## Browser (2)
CODIGO | PVP | ARTICULO
PRECIOS ACTUALIZADOS EL 14-8-2021
2010104 | 35.24 | Rollo cobre 3/16' 15,25 mts 0,80mm (14R/C) tubo 4,76mm Halcor(CO316)
2010106 | 43.73 | Rollo cobre 1/4' 15,25 mts 0,81mm (11R/C) tubo 6,25mm Halcor(CO14)
2010109 | 72.03 | Rollo cobre 3/8' 15,25 mts 0,81mm (8R/C) tubo 9,52mm Halcor (T)(CO38)
2010112 | 92.19 | Rollo cobre 1/2' 15,25 mts 0,81mm (6R/C) tubo 12,70mm Halcor (CO12)
2010115 | 129 | Rollo cobre 5/8' 15,25 mts 0,81mm (5R/C) tubo 15,87mm Halcor (T)(CO58)
2010116 | 133.54 | Rollo cobre 5/8' 15,25 mts 1 mm (R)(5R/C) tubo 15,87mm Halcor (R)(CO581)
2010119 | 140.16 | Rollo cobre 3/4' 15,25 mts 0,81mm (4R/C) tubo 19,05mm Halcor (CO34)
2010120 | 186.56 | Rollo cobre 3/4' 15,25 mts 1mm (4R/C) tubo 19,05mm Halcor (CO341)
2010122 | 214.59 | Rollo cobre 7/8' 15,25 mts 1mm (4R/C) tubo 22,22mm Halcor (CO78)
2010150 | 39.84 | Rollo cobre 1/4' 15,25 mts 0,7mm (11R/C) tubo 6,25mm ACR Clima
2010151 | 64.06 | Rollo cobre 3/8' 15,25 mts 0,7mm (8R/C) tubo 9,52mm ACR Clima
2010152 | 82.48 | Rollo cobre 1/2' 15,25 mts 0,7mm (6R/C) tubo 12,70mm ACR Clima
2010153 | 113.45 | Rollo cobre 5/8' 15,25 mts 0,7mm (5R/C) tubo 15,87mm ACR Clima
2050109 | 4.51 | Metro cobre 3/8' 0,8mm en barra 4 mts Halcor tubo 9,52mm (T)(COB38)
2050112 | 5.84 | Metro cobre 1/2' 0,8mm en barra 4-5 mts Halcor tubo 12,7mm (T)(COB12)
2050115 | 7.87 | Metro cobre 5/8' 0,8mm en barra 4-5 mts Halcor tubo 15,87mm (T)(COB58)
2050120 | 10.86 | Metro cobre 3/4' 1 mm en barra 4-5 mts Halcor tubo 19,05 mm (T)(R)(COB34)
2050122 | 13 | Metro cobre 7/8' 1mm en barra 4 mts Halcor tubo 22,22mm (T)(COB78)
2050125 | 14.02 | Metro cobre 1' 1mm en barra 4-5 mts Halcor tubo 25,40mm (COB1)
2050128 | 17.04 | Metro cobre 1-1/8' 1mm en barra 4 mts Halcor tubo 28,57mm (T)(COB118)
2050134 | 25.79 | Metro cobre 1-3/8' 1,25mm en barra 4-5 mts Halcor tubo 34,92mm (T)(COB138)
2050141 | 31.29 | Metro cobre 1-5/8' 1,25mm en barra 4-5 mts Halcor tubo 41,27mm (T)(COB158)
2050153 | 39.59 | Metro cobre 2-1/8' 1,25 mm en barra 5 mts Halcor tubo 53,97 mm (COB218)
2050166 | 63.46 | Metro cobre 2-5/8' 1,65 mm en barra 5 mts Halcor tubo 66,68mm (T)(COB258)
2050179 | 80.92 | Metro cobre 3-1/8' 1,65 mm en barra 5 mts Halcor tubo 79,37 mm (T)(COB318)
2050192 | 186.85 | Metro cobre 4-1/8' 2,79 mm en barra 5 mts Halcor tubo 104,70 mm (T)(COB418)
2050209 | 5.38 | Metro cobre XS 3/8' 0,65mm en barra 5 mts Halcor tubo 9,52mm para CO2 K65 (XS38)
2050212 | 9.42 | Metro cobre XS 1/2' 0,85mm en barra 5 mts Halcor tubo 12,7mm para CO2 K65 (XS12)
2050215 | 14.02 | Metro cobre XS 5/8' 1,05 mm en barra 5 mts Halcor tubo 15,87mm para CO2 K65 (XS58)
2050219 | 20.88 | Metro cobre XS 3/4' 1,30mm en barra 5 mts Halcor tubo 19,05 mm para CO2 K65 (XS34)
2050222 | 28.34 | Metro cobre XS 7/8' 1,5mm en barra 5 mts Halcor tubo 22,22mm para CO2 K65 (XS78)
2050228 | 45.58 | Metro cobre XS 1-1/8' 1,9 mm en barra 5 mts Halcor tubo 28,57mm para CO2 K65 (XS118)
2050234 | 74.13 | Metro cobre XS 1-3/8' 2,30mm en barra 5 mts Halcor tubo 34,92mm para CO2 K65 (XS138)
2050241 | 95.21 | Metro cobre XS 1-5/8' 2,7 mm en barra 5 mts Halcor tubo 41,27mm para CO2 K65 (XS158)
2070109 | 142.14 | Rollo cobre doble aislado 1/4'-3/8' ACR 20 mts aislamiento 9 mm (19RP) (CO1438)
2070112 | 176.04 | Rollo cobre doble aislado 1/4'-1/2' ACR 20 mts aislamiento 9 mm (CO1412) (18RP)
2070114 | 190.56 | Rollo cobre doble aislado 3/8'-1/2' ACR 20 mts aislamiento 9 mm
2070116 | 222.55 | Rollo cobre doble aislado 1/4'-5/8' ACR 20 mts aislamiento 9 mm (9R/P)
2070117 | 241.56 | Rollo cobre doble aislado 3/8'-5/8' ACR 20 mts aislamiento 9 mm (14R/P) (CO3858)
2070119 | 320.17 | Rollo cobre doble aislado 3/8'-3/4' ACR 20 mts aislamiento 9 mm
2070120 | 355.76 | Rollo cobre doble aislado 1/2'-3/4' ACR 20 mts aislamiento 9 mm (9R/P)
2070130 | 143 | Rollo cobre doble aislado HOS 1/4'-3/8' 20 mts cobre 0,7 mm (CD1438I)
2070131 | 158.4 | Rollo cobre doble aislado HOS 1/4'-1/2' 20 mts cobre 0,7 mm (CD1412I)
2070132 | 238.69 | Rollo cobre doble aislado 1/4'-5/8' 20 mts cobre 0,7 mm (CD1458I)
2070133 | 259.6 | Rollo cobre doble aislado HOS 3/8'-5/8' 20 mts cobre 0,7 mm (CD3858I)
2070140 | 39.9 | Rollo cobre doble aislado 1-4'-3/8' 3 mts con abocardado y tuercas
2070141 | 45.15 | Rollo cobre doble aislado 1-4'-1/2' 3 mts con abocardado y tuercas
2070142 | 59.85 | Rollo cobre doble aislado 1-4'-3/8' 5 mts con abocardado y tuercas
2070143 | 73.5 | Rollo cobre doble aislado 1-4'-1/2' 5 mts con abocardado y tuercas
2070144 | 68.25 | Rollo cobre doble aislado 3/8'-5/8' 3 mts con abocardado y tuercas
2070145 | 107.1 | Rollo cobre doble aislado 3/8'-5/8' 5 mts con abocardado y tuercas
2070150 | 44.21 | Rollo cobre doble aislado 1/4'-3/8'' 5 mts ACR aislamiento 9 mm
2070152 | 53.59 | Rollo cobre doble aislado 1/4'-1/2'' 5 mts ACR aislamiento 9 mm
2070209 | 152.35 | Rollo cobre doble aislado 1/4'-3/8' Halcor Talos 20 mts cobre 0,8 mm aislamiento 9 mm (CO1438H)
2070212 | 185.9 | Rollo cobre doble aislado 1/4'-1/2' Halcor Talos 20 mts cobre 0,8 mm aislamiento 9 mm (CO1412H)
2070218 | 262.81 | Rollo cobre doble aislado 3/8'-5/8' Halcor Talos 20 mts cobre 0,8 mm aislamiento 9 mm (CO3858H)
2070309 | 188.76 | Rollo cobre doble aislado 1/4'-3/8' Armacell 20 mts cobre 0,8 mm aislamiento 9 mm (18uc) (CO1438A)
2070312 | 227.04 | Rollo cobre doble aislado 1/4'-1/2' Armacell 20 mts cobre 0,8 mm aislamiento 9 mm (CO1412A)
2080106 | 73.92 | Rollo cobre aislado monotubo 1/4' 25 mts ACR aislamiento espesor 9 mm (29R/P)
2080109 | 113.96 | Rollo cobre aislado monotubo 3/8' 25 mts ACR aislamiento espesor 9 mm (30R/P) (COM38)
2080112 | 167.64 | Rollo cobre aislado monotubo 1/2' 25 mts ACR aislamiento espesor 9 mm (22R/P)
2080115 | 236.94 | Rollo cobre aislado monotubo 5/8' 25 mts ACR aislamiento espesor 9 mm (20R/P) (COM58)
2080119 | 292.49 | Rollo cobre aislado monotubo 3/4' 25 mts ACR aislamiento espesor 9 mm (16R/P)
2080206 | 158.4 | Rollo cobre aislado monotubo 1/4' 50 mts ACR aislamiento espesor 9 mm
2080209 | 234.3 | Rollo cobre aislado monotubo 3/8' 50 mts ACR aislamiento espesor 9 mm
2080212 | 294.14 | Rollo cobre aislado monotubo 1/2' 50 mts ACR aislamiento espesor 9 mm
2080215 | 425.92 | Rollo cobre aislado monotubo 5/8' 50 mts ACR aislamiento espesor 9 mm
2110101 | 5.38 | FECR 32-35 metro tapa canaleta 32x35 (caja 48m,tira 2 m) (611280)
2110102 | 7.53 | FECR40-70 metro canaleta tapa 40x70 (caja 40 m,tira 2m) (611260)
2110103 | 9.28 | FEC 60-70 metro canaleta 60x70 (caja 32m,tira 2 m) (611290)
2110104 | 11.35 | FECR60-100 metro tapa canaleta 60x100 (caja 32m,tira 2 m) (611300)
2110201 | 3.47 | FBC 32-35 metro base portatubos 32x35 (caja 48m, tira 2 m) (611274)
2110202 | 5.76 | FBC 40-70 metro base portatubos 40x70 (caja 40m, tira 2 m) (611276)
2110203 | 7.66 | FBC 60-70 metro base portatubos 60x70 (caja 32m, tira 2 m) (611278)
2110204 | 9.28 | FBC 60-100 metro base portatubos 60x100 (caja 32 m,tira 2m) (611279)
2110301 | 1.79 | FAC abrazadera componible porta-canales (caja 50 ud) (611380)
2110302 | 1.65 | FAS abrazadera sanitaria porta-canales (caja 50 ud) (611381)
2110401 | 2.15 | FUR33 enlace union canaleta 32x35 (12uc) (611287)
2110402 | 2.56 | FUR47 enlace union canaleta 40x70 (10uc) (611267)
2110403 | 2.7 | FU67 enlace union canaleta 60x70 (12uc) (611297)
2110404 | 2.96 | FUR 610 enlace union canaleta 60x100 (5uc) (611307)
2110501 | 3.9 | FAIR 33 angulo interior 32x35 (10uc) (611285)
2110502 | 5.04 | FAIR47 angulo interior 40x70 (10uc) (611265)
2110503 | 6.5 | FAI67 angulo interior 60x70 (8uc) (611295)
2110504 | 6.73 | FAIR610 angulo interior 60x100 (5uc) (611305)
2110601 | 3.99 | FAER33 angulo exterior 32x35 (10uc) (611286)
2110602 | 5.04 | FAER47 angulo exterior 40x70 (10uc) (611266)
2110603 | 6.51 | FAE67 angulo exterior 60x70 (8uc) (611296)
2110604 | 6.73 | FAER 610 angulo exterior 60x100 (5uc) (611306)
2110701 | 4.16 | FAPR33 angulo plano 32x35 (10uc) (611284)
2110702 | 5.81 | FAPR47 angulo plano 40x70 (10uc)(611264) Quintela
2110703 | 6.53 | FAP67 angulo plano 60x70 (8uc)(611294)Quintela
2110704 | 7.83 | FAPR 610 angulo plano 60x100(5uc) (611304) Quintela
2110711 | 5.84 | 30x25 metro minicanal con tapa plana (80mc,tira 2m) (3025)
2110804 | 5.86 | FDTR 610 derivacion en 'T' 60x100(2uc)(611308)Quintela
2110901 | 4.29 | FBRR-47 reduccion Quintela para 611268 (8u/c) (611275)
2110902 | 5.04 | FBRR-610-47 reduccion Quintela (2u/c) (611311)
2111001 | 3.96 | FTFR 33 tapa final 32x35(10uc)(611283)Quintela
2111002 | 4.59 | FTFR47 tapa final 40x70(10uc) (611263) Quintela
2111003 | 4.79 | FTF67 tapa final 60x70(10uc) (611293) Quintela
2111004 | 5.13 | FTFR 610 tapa final 60x100 (5uc) (611303) Quintela
2111301 | 3.44 | FPMR47 terminal pasamuros recto 40x70(10uc)(611270) Quintela
2111302 | 3.93 | FPMR610 terminal pasamuros recto 60x100(5uc)611310 Quintela
2111401 | 4.8 | FPMA47 terminal pasamuros acodado 40x70(10uc) 611269 Quintela
2111402 | 6.37 | FPMA610 terminal pasamuros acodado 60x100(caja 5 ud) (611309)
2111501 | 5.67 | FBP 47 metro base plana 40x70 y 60x70 (40mc, tira 2 m) (FBP47)
2111502 | 8.37 | FBP 610 metro base plana 60x100 (32mc, tira 2 m) (FBP610)
2111600 | 3.5 | M6 mm taco negro bolsa 100ud taco acometida para brida Desa 14020053 M6
2111601 | 3.68 | M8 mm taco negro bolsa 100ud taco acometida negro para brida Desa 14020014 (TACONEGRO) M8
2111603 | 3.2 | M8 mm taco blanco bolsa 100ud taco acometida blanco para brida Desa 14020015 (TACO BLANCO) M8
2111624 | 11.69 | 3,6 mm blanco soporte adhesivo bridas bolsa 100 uds Desa 14019000
2111626 | 18.2 | 4,8 mm blanco soporte adhesivo bridas bolsa 100 uds Desa 14019020
2111703 | 13.99 | 60-80B metro canaleta 60x80 con tapa (32mc,tira 2 m) (6080B)
2111706 | 18.79 | 80-120B metro canaleta tuberias 80x120 con tapa 611326 (12mc,tira 2m) (80120B) Quintela
2112003 | 10.46 | Metro canaleta blanca CB 80X40 tira 2 mts (32mc) ABB (8040)
2112004 | 9.44 | Metro canaleta blanca CB 60X60 2 metros (32m/c) (ABB43013) (6060)
2112005 | 10.71 | Metro canaleta blanca CB 80x60 2mts (24mc) (ABB43014) (6080)
2112006 | 13.27 | Metro canaleta blanca CB 100x60 2 mts (18mc) (ABB43015) (10060)
2112007 | 20.33 | Metro canaleta blanca CB 120x60 2mts (16m/c) ABB (12060)
2112009 | 45.68 | Metro canaleta blanca CB 150x80 2 mts (12mc) ABB (15080)
2112010 | 64.42 | Metro canaleta blanca CB 200x80 2 metros (8mc) ABB (20080)
2112013 | 4.86 | Angulo plano 90º AP 80x40 (10uc) ABB (APA8040)
2112014 | 4.86 | Angulo plano 90º AP 60x60 (10uc)(ABB43163) (APA6060)
2112015 | 5.17 | Angulo plano 90º AP 80x60 (10uc)(ABB43164) (APA8060)
2112016 | 5.64 | Angulo plano 90º AP 100x60 (10uc)(ABB43165) (APA10060)
2112017 | 18.34 | Angulo plano 90º AP 120x60 (10u/c) (AP12060)
2112018 | 40.29 | Angulo plano 90º AP 150X60 (4u/c) (AP15060)
2112019 | 43.15 | Angulo plano 90º AP 150x80 (4u/c) (AP15080)
2112020 | 57.87 | Angulo plano 90º AP 200x80 (4u/c) (AP20080)
2112023 | 4.36 | Angulo interno 90º AI 80x40 (10u/c) ABB (AIA8040)
2112024 | 4.47 | Angulo interno 90º AI 60x60 (10u/c)(ABB43243) (AIA6060)
2112025 | 4.8 | Angulo interno 90º AI 80x60 (10u/c)(ABB43244) (AIA8060)
2112026 | 4.97 | Angulo interno 90º AI 100x60 (10u/c)(ABB43245) (AIA10060)
2112027 | 10.32 | Angulo interno 90º AI 120x60 (10u/c) (AI12060)
2112028 | 14.65 | Angulo interno 90º AI 150x60 (5u/c) (AI15060)
2112029 | 25.79 | Angulo interno 90º AI 150x80 (5u/c) (AI15080)
2112030 | 25.98 | Angulo interno 90º AI 200x80 (4u/c) (AI20080)
2112033 | 4.36 | Angulo externo 90º AE 80x40 (10u/c) ABB (AEA8040)
2112034 | 4.58 | Angulo externo 90º AE 60x60 (10u/c)(ABB43323) (AEA6060)
2112035 | 4.75 | Angulo externo 90º AE 80x60 (10u/c)(ABB43324) (AEA8060)
2112036 | 5.06 | Angulo externo 90º AE 100x60 (8u/c)(ABB43325) (AEA10060)
2112037 | 10.32 | Angulo externo 90º AE 120x60 (10u/c) (AE12060)
2112038 | 14.65 | Angulo externo 90º AE 150x60 (5u/c) (AE15060)
2112039 | 25.79 | Angulo externo 90º AE 150x80 (5u/c) (AE15080)
2112040 | 25.98 | Angulo externo 90º AE 200x80 (4u/c) (AE20080)
2112043 | 3.04 | Tapa final TF 80x40 (20u/c) ABB (TFA8040)
2112044 | 3.06 | Tapa final TF 60x60 (20u/c) ABB43403 (TFA6060)
2112045 | 3.69 | Tapa final TF 80x60 (20u/c)(ABB43404)(TFA8060)
2112046 | 3.71 | Tapa final TF 100x60 (20u/c)(ABB43405)(TFA10060)
2112047 | 4.6 | Tapa final TF 120x60 (5u/c)(TF12060)
2112048 | 4.77 | Tapa final TF 150x60 (5u/c)(TF15060)
2112049 | 6.51 | Tapa final TF 150x80 (5u/c)(TF15080)
2112050 | 8.36 | Tapa final TF 200x80 (5u/c)(TF20080)
2112051 | 1.14 | Embellecedor cubre juntas 60 mm ABB43553 (20uc)(EJA60)
2112052 | 1.43 | Embellecedor cubre juntas 80 mm ABB43554 (20uc)(EJA80)
2112053 | 1.43 | Embellecedor cubre juntas 100 mm ABB43555 (20uc)(EJA100)
2113002 | 5.24 | 21UN50 Metro canaleta con tapa blanca 70 x 40 mm tira 2 mts Quntec 32 mts/c con plastico de protección (QC7040)
2113004 | 5.94 | 21UN51 Metro canaleta con tapa blanca 70 x 60 mm tira 2 mts Quntec 24 mts/c con plastico de protección (QC7060)
2113006 | 7.58 | 21UN52 Metro canaleta con tapa blanca 100 x 60 mm tira 2 mts Quntec 16 mts/c con plastico de protección (QC10060)
2113007 | 4.46 | 21UN30 Metro canaleta fijacion con grapa blanca 70 x 40 mm tira 2 mts Quntec 32 mts/c con plastico de protección
2113008 | 6.31 | 21UN31 Metro canaleta fijacion con grapa blanca 70 x 60 mm tira 2 mts Quntec 24 mts/c con plastico de protección
2113009 | 6.72 | 21UN32 Metro canaleta fijacion con grapa blanca 100 x 60 mm tira 2 mts Quntec 16 mts/c con plastico de protección
2113010 | 3.03 | 21UN34 Angulo plano canaleta 70 x 40 mm Quntec 10 ud/c (QP7040)
2113012 | 4.01 | 21UN39 Angulo plano canaleta 70 x 60 mm Quntec 10 ud/c (QP7060)
2113014 | 4.81 | 21UN44 Angulo plano canaleta 100 x 60 mm Quntec 10 ud/c (QP10060)
2113020 | 2.72 | 21UN35 Angulo interno canaleta 70 x 40 mm Quntec 10 ud/c (QI7040)
2113022 | 4.01 | 21UN40 Angulo interno canaleta 70 x 60 mm Quntec 10 ud/c (QI7060)
2113024 | 4.13 | 21UN45 Angulo interno canaleta 100 x 60 mm Quntec 10 ud/c (QI10060)
2113032 | 2.73 | 21UN33 Angulo externo canaleta 70 x 40 mm Quntec 10 ud/c (QE7040)
2113034 | 4.01 | 21UN38 Angulo externo canaleta 70 x 60 mm Quntec 10 ud/c (QE7060)
2113036 | 4.13 | 21UN43 Angulo externo canaleta 100 x 60 mm Quntec 10 ud/c (QE10060)
2113040 | 2.52 | 21UN36 Tapa final canaleta 70 x 40 mm Quntec 10 ud/c (QT7040)
2113042 | 2.95 | 21UN41 Tapa final canaleta 70 x 60 mm Quntec 10 ud/c (QT7060)
2113044 | 3.16 | 21UN46 Tapa final canaleta 100 x 60 mm Quntec 10 ud/c (QT10060)
2113050 | 1.47 | 21UN37 Union canaleta 70 x 40 mm Quntec 10 ud/c (QU7040)
2113052 | 1.59 | 21UN42 Union canaleta 70 x 60 mm Quntec 10 ud/c (QU7060)
2113054 | 1.81 | 21UN47 Union canaleta 100 x 60 mm Quntec 10 ud/c (QU10060)
2113060 | 0.88 | 21UN49 FAC Abrazadera canal + taco y tornillo para canaleta Quntec (50 uc)
2113062 | 0.88 | 21UN54 FAS Abrazadera canal + taco y tornillo para canaleta Quntec (50 uc)
2123002 | 4.56 | Metro canaleta 65x50 con tapa Vecamco tiras 2 mts (28mc) (C6550)
2123003 | 6.11 | Metro canaleta 80x60 con tapa Vecamco tiras 2 mts (20mc) (C8060)
2123004 | 6.46 | Metro canaleta 90x65 con tapa Vecamco tiras 2 mts (16mc) (C9065)
2123006 | 10.68 | Metro canaleta 125x75 con tapa Vecamco tiras 2 mts (8mc) (C12575)
2123010 | 0.63 | Tapa bloqueo canaleta 65x50 Vecamco (25uc) (TBV6550)
2123011 | 0.76 | Tapa bloqueo canaleta 80x60 Vecamco (25uc) (TBV8060)
2123012 | 0.78 | Tapa bloqueo canaleta 90x65 Vecamco (25uc) (TBV9065)
2123014 | 0.9 | Tapa bloqueo canaleta 125x75 Vecamco (25uc) (TBV12575)
2123016 | 1.7 | Junta de tapa canaleta 65 x 50 Vecamco (25uc)(JT6550)
2123017 | 2.05 | Junta de tapa canaleta 80x60 Vecamco (25uc)(JT8060)
2123018 | 2.18 | Junta de tapa canaleta 90x65 Vecamco (25uc)(JT9065)
2123020 | 2.58 | Junta de tapa canaleta 125x75 Vecamco (25uc)(JT12575)
2123028 | 3.36 | Angulo interior 65x50 Vecamco (10uc)(AIV6550)
2123029 | 3.65 | Angulo interior 80x60 Vecamco (10uc)(AIV8060)
2123030 | 4.2 | Angulo interior 90x65 Vecamco (10uc)(AIV9065)
2123032 | 5.64 | Angulo interior 125x75 Vecamco (10uc)(AIV12575)
2123034 | 3.36 | Angulo exterior 65x50 Vecamco (10uc)(AEV6550)
2123035 | 3.65 | Angulo exterior 80x60 Vecamco (10uc)(AEV8060)
2123036 | 4.2 | Angulo exterior 90x65 Vecamco (10uc)(AEV9065)
2123038 | 5.64 | Angulo exterior 125x75 Vecamco (10uc)(AEV12575)
2123040 | 3.02 | Tapa final 65x50 Vecamco (10uc) (TFV6550)
2123041 | 3.47 | Tapa final 80x60 Vecamco (10uc) (TFV8060)
2123042 | 3.97 | Tapa final 90x65 Vecamco (10uc) (TFV9065)
2123044 | 5.48 | Tapa final 125x75 Vecamco (10uc) (TFV12575)
2123046 | 3.49 | Angulo plano 65x50 Vecamco (10uc) (APV6550)
2123047 | 4.51 | Angulo plano 80x60 Vecamco (10uc) (APV8060)
2123048 | 4.79 | Angulo plano 90x65 Vecamco (10uc) (APV9065)
2123050 | 7.09 | Angulo plano 125x75 Vecamco (10uc) (APV12575)
2123052 | 4.12 | Curva pasamuro 65x50 Vecamco (10uc)(CPV6550)
2123053 | 4.76 | Curva pasamuro 80x60 Vecamco (10uc)(CPV8060)
2123054 | 4.98 | Curva pasamuro 90x65 Vecamco (10uc)(CPV9065)
2123056 | 7.08 | Curva pasamuro 125x75 Vecamco (10uc)(CPV12575)
2123058 | 6.74 | Derivacion en T 80 x 60 Vecamco (6uc)(DTV8060)
2123060 | 7.06 | Derivacion en T 90x65 Vecamco (8uc)(DTV9065)
2123062 | 9.61 | Derivacion en T 125 x 75 Vecamco (8uc)(DTV12575)
2150140 | 8.89 | Juego mensula pequeña 40 cm ECO chapa 1,5 mm 80 kilos (ECO40)
2150145 | 9.61 | Juego mensula mediana 45 cm ECO chapa 1,5 mm 80 kilos (ECO45)
2150150 | 10.17 | Juego mensulas grande 50 cm ECO chapa 1,5 mm 80 kilos (ECO50)
2150155 | 12.71 | Juego mensulas grande 55 cm ECO chapa 1,5 mm 80 kilos (ECO55)
2150160 | 17.6 | Juego mensulas larga 60 cm ECO chapa 1,5 mm 80 kilos (ECO60)
2150165 | 22.77 | Juego soporte mensulas pequeño 520 x 400 mm 200 kg 9794-175
2150240 | 13.68 | Juego mensulas pequeñas 40 cm chapa 2 mm 150 kilos(ME1)
2150245 | 14.76 | Juego mensulas medianas 45 cm chapa 2 mm 150 kilos(ME2)
2150250 | 16.13 | Juego mensulas grandes 50 cm chapa 2 mm 150 kilos 9794-169 (ME3)
2150256 | 19.03 | Juego mensulas super 56 cm chapa 2 mm pintada max.150 kilos (ME4)
2150280 | 39.6 | Juego mensulas banderola fija largo 90 cm 168N - Peso máximo: 60 kg.
2150282 | 49.28 | Juego mensulas banderola fija largo 110 cm 167N - Peso máximo: 60 kg.
2150300 | 84 | Juego mensulas reforzada 70 x 65 x 9 cm extra chapa 3 mm max.200 kg TANQUE
2150460 | 59 | Juego mensula pequeña base 40 cm, pared 40 cm soldada inox AISI-304 1,5mm chapa (ME40IS)
2150461 | 63 | Juego mensula mediana base 45 cm, pared 45 cm soldada inox AISI-304 1,5mm chapa (ME48IS)
2150462 | 71 | Juego mensula grande base 50 cm, pared 50 cm soldada inox AISI-304 1,5mm chapa (ME50IS)
2150463 | 54 | Juego mensula mediana base 45 cm, pared 45 cm soldada inox AISI-304 1,5mm chapa Zimaklima
2150464 | 59 | Juego mensula mediana base 50 cm, pared 45 cm soldada inox AISI-304 1,5mm chapa Zimaklima
2150470 | 108 | Juego mensula soldada inox AISI-316 base 50 cm, pared 50 cm grande 2 mm chapa 150 kg/pareja acero marino
2150471 | 144 | Juego mensula soldada inox AISI-316 base 60 cm, pared 60 cm 2 mm chapa 150 kg/pareja acero marino
2150510 | 31 | Juego mensula 49 cm metaloplastico max.100 kg con 4 tornillos y tuercas y silenblock integrado niquelados antioxido alto 365 mm, ancho 550 mm, largo 490 mm. Superficie últil de apoyo máquina 420 mm.
2150540 | 14.52 | Juego mensulas 3 posiciones pequeño 40 cm pintada chapa 1,5 mm
2150545 | 15.84 | Juego mensulas 3 posiciones mediano 45 cm pintada chapa 1,5 mm
2150550 | 16.5 | Juego mensulas 3 posiciones grande 50 cm pintada chapa 1,5 mm
2150560 | 21 | Mensula invertida 40 cm pintada crema(INV400)
2150561 | 22 | Mensula invertida 45 cm pintada crema(INV450)
2150562 | 23 | Mensula invertida 50 cm pintada crema(INV500)
2150563 | 24 | Mensula invertida 56 cm pintada crema(INV560)
2150645 | 30 | Juego mensula poliamida 45 cm (MP45) 110kg
2150652 | 32 | Juego mensula poliamida 52 cm (MP52) 90kg
2151135 | 5.4 | Base soporte suelo 350 mm x 100 mm marfil plastico 140 kg por base (24uc) (BASE350)
2151145 | 7.73 | Base soporte suelo 450 x 100 mm alto marfil plastico 140 kg (24uc) (BASE450)
2151146 | 5.43 | Base soporte suelo 450 x 80 mm alto marfil plastico 200 kg por base (12uc) (BASE458)
2151150 | 33 | Conjunto 2 bases antivibradoras 250 x 160 x 90 mm con tornilleria de fijación carga 300 kg/pareja 9898-051-95
2151152 | 62 | Conjunto 2 bases antivibradoras 400 x 160 x 90 mm con tornilleria de fijación carga 260+260 kg
2151153 | 66 | Conjunto 2 bases antivibradoras 450 x 160 x 90 mm con tornilleria de fijación carga 550 kg/pareja 9898-053-95
2151154 | 75 | Conjunto 2 bases antivibradoras 600 x 160 x 90 mm con tornilleria de fijación carga 700 kg/pareja 9898-054-95
2151156 | 111 | Conjunto 2 bases antivibradoras 1000 x 160 x 90 mm con tornilleria de fijación carga 980 kg/pareja 9898-055-95
2151170 | 19.34 | Kit 4 soportes suelo regulable de 10 a 13 cm 3000 kg negro 9898-042-95 (4uc)
2151175 | 8.25 | CF-100 Kit 4 pies soportes pavimento con tornilleria incluida poliamida alta resistencia hasta 400 kilos por kit
2153040 | 32 | Juego mensulas nivelable 40 x 25 cm pequeño chapa 2 mm (NIV40)
2153046 | 37 | Juego mensulas nivelable 46 x 25 cm mediano chapa 2 mm (NIV46)
2153052 | 40 | Juego mensulas nivelable 52 x 25 cm grande chapa 2 mm (NIV50)
2153055 | 37 | Juego mensulas nivelable 40 x 40 cm pequeño chapa 2 mm (NIV404)
2153056 | 39 | Juego mensulas nivelable 46 x 40 cm mediano chapa 2 mm (NIV464)
2153057 | 42 | Juego mensulas nivelable 52 x 40 cm mediano chapa 2 mm (NIV504)
2153060 | 100 | Soporte banqueta pequeño ancho 800 mm, fondo 380 mm, alto 400 mm hasta 150 kg chapa 200 pintado epoxi base regulable ancho-alto con amortiguadores y tornilleria zincada para fijacion a maquina
2153062 | 116 | Soporte banqueta mediano ancho 850 mm, fondo 480 mm, alto 400 mm hasta 150 kg chapa 200 pintado epoxi base regulable ancho-alto con amortiguadores y tornilleria zincada para fijacion a maquina
21553232 | 322.58 | Maneta cierre puerta ARNEG (84082200 - Tirador + 15/10/2003 SP60)
2160130 | 2.65 | AG-35b Bolsa 4 antivibradores M8 8-25kg para mensula gris blando
2160135 | 1.83 | AG-35 Bolsa 4 antivibradores M8 (25ud/caja) 12-45kg para mensula (AG35)
2160145 | 2.44 | AG-45 Bolsa 4 antivibradores M8 (25ud/caja) 12-90kg para mensula (AAG45)
2160150 | 2.23 | A35 Bolsa 4 antivibradores reforzados M8 (25ud/caja) 8-25kg para mensula (A35)
2160155 | 3.02 | A45 Bolsa 4 antivibradores reforzados M8 (25ud/caja) 12-45kg para mensula (A45)
2160240 | 2.3 | SG-40 Bolsa antivibrador M8 4 uds 8-45kg para suelo 806002 (25UC) (SG40)
2160260 | 4 | SG-60 Bolsa antivibrador M10 4 uds 25/150kg para suelo varilla extraible 806003 (25uc)(SG60)
2160270 | 2.89 | S40 Bolsa antivibrador reforzado M8 4 uds 8-45kg para suelo ZimaKlima rosca integrada (25uc)(S40)
2160275 | 5.12 | S60 Bolsa antivibrador reforzado M10 4 uds 25-150kg para suelo varilla extraible ZimaKlima (25uc) (S60)
2160364 | 0.8 | Clip suspension espesor viga M6 4-10 mm 70kg cocodrilo 101 210Desa C6500013 cajas 50 uds (VIGA6)
2160366 | 0.95 | Clip suspension espesor viga M8 4-10 mm 70kg cocodrilo 101 211Desa C6500023 (50uc) (VIGA8)
2160370 | 7.02 | SG-80 Antivibrador M12 75/200 kg para suelo varilla extraible (SG80)
2160372 | 7.54 | A-70 Bolsa 4 uds antivibrador M10 75/200 kg para suelo 806004 (SG70B)
2160390 | 11.62 | SG-90 Antivibrador M16 150/300 kg para suelo 25u/c 806004 (SG90)
2160395 | 21.24 | SG-120 Antivibrador M16 950 A 1500 0 kg para suelo (SG120)
2160410 | 4.09 | Alfombrilla Chocisol goma 105 x 105 x 19 mm formada por 4 tacos de 50 x 50 mm 300-1300 kilos 804008 (10uc)
2160412 | 72.58 | Alfombrilla Chocisol goma 457 x 457 x 19 mm formada por 81 tacos de 50 x 50 mm 2800-12000 kilos 804001 (5uc)
2160415 | 1.76 | Placa goma MP-2E 5 x 5 cm alto 2 cm Wagner carga 88 Kg (TW5)
2160417 | 2.62 | Placa goma MP-3E 8 x 8 cm alto 2 cm Wagner carga 224 Kg (TW8)
2160420 | 4.74 | Placa goma MP-4E 10 X 10 cm alto 2 cm Wagner carga 350 Kg (TW10)
2160422 | 1.69 | Placa goma-corcho-goma 5 X 5 cm alto 22 cm 75 kg.
2160424 | 3.05 | Placa goma-corcho-goma 7,5 X 7,5 cm alto 22 cm 175 kg.
2160426 | 4.46 | Placa goma-corcho-goma 10 X 10 cm alto 22 cm 350 kg.
2160429 | 7.52 | Alfombrilla goma 2 cara 225 x 225 x 8 mm 1000 Kg MIT208 804010 (10uc)
2160430 | 11.86 | Alfombrilla goma 2 caras 300x300x8 mm 1800 Kg MIT310 (A300)
2160431 | 12.09 | Alfombrilla goma 2 cara 280 x 280 x 10 mm 1800 Kg MIT310 804020 (15uc)
2160432 | 19.54 | Alfombrilla goma 1 caras 400x400x12 mm 2000 Kg (A400)
2160440 | 54 | Bancada 900 x 400 x 50 mm poliestireno expandido 343 kg
2160445 | 96.81 | Placa goma/corcho/goma 457 X 457 X 22 mm
2160460 | 1.86 | Taco caucho 50 x 50 x 15 mm de 70 a 150 kg (TC51)
2160462 | 2.29 | Taco caucho 50 x 50 x 20 mm de 100 a 250 kg (TC52)
2160464 | 4.19 | Taco caucho 80 x 80 x 25 mm de 250 a 500 kg (TC82)
2160466 | 5.47 | Taco caucho 80 x 80 x 35 mm de 300 a 600 kg (T)(TC83)
2160468 | 11.87 | Taco caucho 100x100x60 carga de 1000 a 1500 kg 804007 (T)(TC100)
2160470 | 66.97 | B-KSF-30 Juego de 2 pies de apoyo 305 x 305 base para soporte carril con set de tornillería para su fijación 466814
2160472 | 29 | B-SQF-305 Pie de apoyo 305 x 305 x 120 mm base para soporte carril 41 x 41 mm 175 kg 466815 (6uc)
2160480 | 19 | RSF-200 base de caucho 200 x 200 mm 466805
2160485 | 14 | MF160 Mini Foot Pie de apoyo 160 x 160 mm base para soporte de perfil altura 6 cm capacidad 50 kg para carril 41 x 41 horizontal o vertical (MF1600)
2160518 | 0.55 | M8 Taco goma para fancoil paso 8 mm Ø27 (100uc) con arandela metalica interna SIB-R-15-33-17 M8
2160519 | 0.99 | M10 Taco goma para fancoil paso 10 mm Ø27 con arandela metalica interna carga 55kg M10
2160527 | 0.46 | M5 Taco goma para ventilador paso 5 mm (1000uc) M5
2160528 | 0.79 | M9 Taco goma para ventilador paso 9 mm (pie ventilador) M9
2160540 | 4.06 | TG25/R6 Antivibrador techo caucho de 5-25kg M6 802003 (50uc) (TG25)
2160560 | 4.92 | TG50/R6 Antivibrador techo caucho 10 A 50 KG M6 802004 (50uc) (TG50)
2160570 | 5.43 | Antivibrador techo caucho TVA75 de 25 a 75 kg M6 (TVA75)
2160602 | 12.67 | TM5 Antivibrador techo muelle 5 kg M8 negro (36uc) (TM5)
2160604 | 12.67 | TM15 Antivibrador techo muelle 15 kg M8 Naranja (36uc) (TM15)
2160606 | 13.6 | TM25 Antivibrador techo muelle 25 kg M8 violeta (40uc) (TM25)
2160608 | 13.6 | TM50 Antivibrador techo muelle 50 kg M8 verde (36uc) (TM50)
2160610 | 14.23 | TM75 Antivibrador techo muelle 75 kg M8 azul (36uc) (TM75)
2160612 | 14.23 | TM100 Antivibrador techo muelle 100 kg M8 rojo (36uc) (TM100)
2160710 | 12.34 | TPM-10 antivibrador muelle techo esparrago M8 3 a 10 kg azul 802006 (50uc) (TPM10)
2160712 | 12.8 | TPM-20 antivibrador muelle techo esparrago M8 9 a 20 kg rojo 802007 (50 uc)
2160714 | 13.35 | TPM-30 antivibrador muelle techo esparrago M8 12 a 30 kg marron 802008 (50uc) (TPM30)
2160716 | 13.91 | TPM-40 antivibrador muelle techo esparrago verde M8 18 a 40 kg 802009 (50uc)
2160720 | 1.24 | AGL-BRA Angulo en L soporte (100uc) colgar conductos-maquinas con antivibrador (AGL)
2160722 | 0.61 | Angulo en SCL 100 x 42 mm soporte colgar chapa 3mm 466007 (L10042)
2160724 | 0.71 | AGZ Angulo en Z colgar conductos (100uc) chapa 2 mm 30x65x30 M8 (Z65)
2160740 | 0.91 | Soporte L normal (250uc) (SLN)
2160742 | 6.55 | ARM-10 Antivibrador metalico con esparrago M8 altura 35 mm mas esparragos
2160750 | 7.16 | ARM-30 Antivibrador metalico con esparrago M8 altura 35 mm mas esparragos
2160802 | 13.3 | AM-25-M Antivibrador metalico 10 a 25 kg 1 pletina violeta (AM25M)
2160805 | 13.3 | AM-50-M Antivibrador metalico 20 a 50 kg 1 pletina verde (AM50M)
2160807 | 14 | AM-75-M Antivibrador metalico 30 a 75 kg 1 pletina azul 30uc (M75M)
2160810 | 14.58 | AM-100-M Antivibrador metalico 45 a 110 kg 1 pletina rojo 30uc (AM100M)
2160815 | 26.24 | AM-150-M Antivibrador metalico 60 a 150 kg 1 pletina M12 naranja 12uc (AM150M)
2160820 | 29.91 | AM-200-M Antivibrador metalico 75 A 200 kg 1 pletina amarillo (M200M)
2160825 | 31.48 | AM-250-M Antivibrador metalico 120 A 250 kg 1 pletina M12 marron (AM250M)
2160835 | 34.63 | AM-350-M Antivibrador metalico 150 A 350 kg 1 pletina gris (AM350M)
2160845 | 31.48 | AM-450-M Antivibrador metalico167 A 449 kg 1 pletina naranja (AM450M)
2160855 | 40.93 | M-550-M Antivibrador metalico 192 A 516 kg 1 pletina negro (M550M)
2160920 | 4.87 | Antivibrador fancoil SE-TCM-20G GRIS (5 a 20 kg) Senor
2160930 | 54.92 | AM-2/500 antivibrador metalico 184-500 kg 2 muelles
2160932 | 58.35 | AM-2/600 antivibrador metalico 218-590 kg 2 muelles
2160934 | 60.64 | AM-2/700 antivibrador metalico 262-684 kg 2 muelles
2160936 | 62.92 | AM-2/800 antivibrador metalico 293-891 kg 2 muelles
2160950 | 6.25 | Tornilleria para antivibrador metalico M12
2161018 | 109 | AM-4/1000 antivibrador metalico max 1000 kg 4 muelles
2161020 | 112 | AM-4/1200 antivibrador metalico max 1200 kg 4 muelles
2161022 | 115 | AM-4/1400 antivibrador metalico max 1400 kg 4 muelles
217.10.0840 | 0.2 | 105581 US 8/40 Arandela 8,4 mm int, 40 mm ext (100uc) (US840)
217.10.1040 | 0.2 | 105590 US 10/40 Arandela 10,5 mm int, 40 mm ext (100uc)
217.15.1014 | 0.15 | 500414 HE-CL M6 6x25 Taco retacar Eco acero cincado (100uc) M6
217.15.1015 | 0.15 | 500415 TAP 10x30-M8 Taco retacar Eco acero cincado (T)(100uc) M8
217.15.1016 | 0.33 | 500416 MKT EM12 x 40 M10 Taco retacar Eco acero cincado (50uc) M12
217.15.2010 | 0.31 | 500411 MKT EM6 M6x30 Taco retacar acero cincado homologados EOTA(100uc) M6
217.15.7083 | 0.31 | 125505 MKT EM8 M8x30 Taco retacar acero cincado homologados Eota (100uc) M8
217.15.7104 | 0.43 | 125514 12x40 M10 Taco retacar acero cincado homologados Eota (100uc) M10
217.20.9045 | 2.83 | 106759 MW 90/90/45º Angulo de montaje 90x90 mm 45º (25uc)
217.25.2150 | 3.4 | 110856 MS 27/15/1.25 Metro carril de montaje barra 2 mts (20mc)
217.25.2250 | 4.38 | 110857 MS 27/25/1.25 Metro carril de montaje barra 2 mts (20mc)
217.25.2370 | 5.39 | 110569 MS 27/37/1.25 Metro carril de montaje barra 2 mts (20mc)
217.25.4210 | 5.42 | 173837 MS 41/21/1.5 Metro carril de montaje barra 2 mts (10mc)
217.25.4410 | 8.61 | 193723 MS 41/41/2.0 Metro carril de montaje barra 2 mts Sikla (10mc)
217.25.6210 | 15.81 | 193792 MS 41/62/2,5 Metro carril de montaje barra 6 mts
217.30.2220 | 6.71 | 112326 AK27/25-200 Consola de montaje angulo 200 mm (25uc)
217.30.2225 | 7.33 | 112327 AK27/25-250 Consola de montaje angulo 250 mm (25uc)
217.30.2350 | 11.12 | 111459 AK27/37-500 Consola de montaje angulo 500 mm (25uc)
217.30.4444 | 14.77 | 115627 AK41/41-445 Consola de montaje angulo 445 mm (10uc)
217.30.4457 | 17.08 | 115636 AK41/41-570 Consola de montaje angulo 570 mm (10uc)
217.30.6020 | 34.98 | 115520 AK41/41-200 Consola de montaje angulo 200 mm ACERO INOX(10uc)
217.30.6044 | 44.99 | 115557 AK41/41-445 Consola de montaje angulo 445 mm ACERO INOX (10uc)
217.30.7000 | 6.66 | 198858 MOF MH 27 Soporte carril horizontal 88 x 30 x 5 mm (25uc)
217.30.7001 | 6.66 | 198865 MOF MV 27 Soporte carril vertical 88x30x5 (25uc)
217.30.7020 | 10.26 | 193648 CNCC41-2W Conector angular de 90º para carriles 41 (10uc)
217.30.7040 | 0.82 | 107501 Placa base GPL normal M8 80 x 80 x 3 mm Sikla (50uc)
217.31.4121 | 0.15 | 101037 Tapa carril 41/21 Sikla (100uc)
217.31.4141 | 0.18 | 177689 Tapa carril 41/41 Sikla (100uc)
217.35.2045 | 1.84 | 115399 MW S 60/40/90º Angulo de montaje 60x40x6 (25uc)
217.35.3002 | 6.08 | 191675 CNCC41-90° M10 Conector angulo montaje carril Stabil sistemas de carril 41 con tornillo cierre (25uc)
217.36.2790 | 2.68 | 195772 CNCC27-90° Conector angulo montaje carril Pressix sistemas de carril MS27 con tornillo cierre M8 (50uc)
217.38.0002 | 9.98 | 191774 WK CC 100/100-40 Escuadra carril 41 Sikla (25uc)
217.38.0010 | 14.12 | 177725 WBD41/21-31 Apoyo de carril para tornillo M10 (10uc)
217.38.0011 | 11.57 | 155054 WBD41/41-45 Apoyo de carril para tornillo M10 (10uc)
217.40.1014 | 1.51 | 151971 TBOHZ41M8x30 Tornillo soporte para carriles ancho 41 mm con arandelas y tuercas (50uc)
217.40.1018 | 1.53 | 151999 TBOHZ41M8x55 Tornillo soporte para carriles ancho 41 mm con arandelas y tuercas (50uc)
217.40.1030 | 1.63 | 152051 TBOHZ41M10x35 Tornillo soporte para carriles ancho 41 mm con arandelas y tuercas (50uc)
217.45.0011 | 0.18 | 181577 NT27-M10 Tuerca soporte carril (100uc)
217.45.2020 | 0.59 | 195956 NTCC27-M6 Tuerca carril (100uc)
217.45.2021 | 0.59 | 195949 NTCC27-M8 Tuerca carril (100uc)
217.45.4031 | 0.87 | 180209 NTCC41-M8 Tuerca carril (50uc)
217.45.4032 | 0.87 | 180218 NTCC41-M10 Tuerca carril (50uc)
217.45.4510 | 0.84 | 195932 PB27 M8 Tuerca carril block acero cincado galvanico (100uc)
217.45.5010 | 1.43 | 198988 PBH41M8 Tuerca abrazaderas tuberias y carriles 41 mm y dobles (50uc)
217.45.5011 | 1.43 | 198995 PBH41M10 Tuerca abrazaderas tuberias y carriles 41 mm y dobles (50uc)
217.45.8035 | 1.56 | 195888 PBSCC27M8x35 Tornillo para carril 35 mm (100uc)
217.47.0825 | 0.59 | 106485 HM27M8x25/14 Tornillo soporte M8 (50uc)
217.47.1025 | 0.79 | 106500 HM27M10x25/14 Tornillo soporte M10 (100uc)
217.50.0808 | 2.58 | 156648 TCS0LC Mordaza M8 diam.10,5 espesor perfil 18 mm (50uc)
217.50.1010 | 3.55 | 116150 TCS 1 M10/M10 Mordaza M10 espesor perfil 26 mm (50uc)
217.54.1012 | 2.07 | 127552 UNI Placa señalizacion con fleje de fijacion porta etiquetas 105 x 55 mm horizontal/vertical Sikla (25uc) (PLACA)
217.54.1016 | 1.86 | 127163 UNI Placa señalizacion SIN fleje de fijacion porta etiquetas 105 x 55 mm horizontal/vertical Sikla (25uc) (PLACASF)
217.55.1002 | 0.77 | 412717 TSM B6 MMS 6x35 M8/M10 Tornillo hormigon (50uc)
217.55.2008 | 1.12 | 112152 ANN M8/M10 Tornillo hormigon taladro 35 mm (100uc)
217.55.5017 | 0.51 | 500244 MKT B8-10-19/75ZN Tornillo anclaje acero cincado (100uc)
217.55.5020 | 0.59 | 500247 MKT B8-25-34/90ZN Tornillo anclaje acero cincado (100uc)
217.55.5025 | 0.74 | 500252 MKTB 10-10-16/85 Tornillo anclaje acero cincado (50uc)
217.55.6010 | 0.66 | 501022 FM-X5 10/60 Anclaje nylon largo multi-expansion hexa. (50uc)
217.55.6012 | 0.59 | 501023 FM-X5 10/85 Anclaje nylon largo multi-expansion hexa. (50uc)
217.58.1012 | 0.94 | 166669 SM8 10-12 Abrazadera isofonica ratio 10/12 mm M8 (100uc) (SM810)
217.58.1316 | 0.79 | 157339 SM8 13-16 Abrazadera isofonica ratio 15 mm M8 (100uc) (SM813)
217.58.3028 | 8.96 | 110518 LKS-T 28 Abrazadera de refrigeracion M8/M10 espesor 31 mm aislamiento (18uc) (LKST28)
217.60.0010 | 0.84 | 159386 SRS 20-23 Abrazadera con goma rango 20-23 mm M8/M10 (100uc) (SRS2023)
217.60.0016 | 0.87 | 159395 SRS 25-28 Abrazadera con goma rango 25-28 mm M8/M10 (100uc) (SRS2528)
217.60.0018 | 0.89 | 159401 SRS 32-35 Abrazadera con goma rango 32-35 mm M8/M10 (100uc) (SRS3235)
217.60.0020 | 1.02 | 159614 SRS 40-45 Abrazadera con goma rango 40-45 mm M8/M10 (50uc) (SRS4045)
217.60.0022 | 1.07 | 159623 SRS 48-52 Abrazadera con goma rango 48-52 mm M8/M10 (50uc) (SRS48-52)
217.60.0026 | 1.23 | 159632 SRS 60-64 Abrazadera con goma rango 60-64 mm M8/M10 (50uc) (SRS6064)
217.60.0030 | 1.61 | 159641 SRS 73-80 Abrazadera con goma rango 73-80 mm M8/M10 (25uc) (SRS7380)
217.60.0034 | 1.84 | 159650 SRS 86-91 Abrazadera con goma rango 86-91 mm M8/M10 (25uc) (SRS8691)
217.60.0038 | 2.32 | 159669 SRS 110-115 Abrazadera con goma rango 110-115 mm M8/M10 (25uc) (SRS110119)
217.60.0042 | 4.54 | 191477 SRS135-143 Abrazadera con goma rango 135-143 mm M8/M10 (25uc) (SRS135143)
217.60.0044 | 5.31 | 191468 SRS 162-170 Abrazadera con goma rango 162-170 mm M8/M10 (25uc) (SRS162170)
217.60.0050 | 6.97 | 191504 SRS 207-219 Abrazadera con goma rango 207-219 mm M8/M10 (25uc) (SRS207219)
217.61.0012 | 1.25 | 154804 Abrazadera ratio S 12-20 M8-M10 1/4'-3/8' (100uc)
217.62.0014 | 3.86 | 107680 Abrazadera Stabil D-3G 14-18 M16/M10/M8 3/8' (50uc)
217.62.0029 | 4.29 | 107264 Abrazadera Stabil D-3G 29-33 M16/M10/M8 1' (50uc)
217.62.0033 | 4.34 | 107273 Abrazadera Stabil D-3G 33-37 M16/M10/M8 (50uc)
217.65.0165 | 16.26 | 107431 STABIL D3G 165-171 Abrazadera con goma rango 165-171 mm M12/M16 (10uc) (D3G165171)
217.65.0219 | 18.31 | 107468 STABIL D3G 219-225 Abrazadera con goma rango 219-225 mm M12/M16 (10uc) (D3G219225)
217.65.0267 | 21.88 | 107486 STABIL D3G 267-273 Abrazadera con goma rango 267-273 mm M12/M16 (10uc) (D3G267273)
217.68.1018 | 4.93 | 184925-114695 LKS-H 13-18 Abrazadera de refrigeracion M8/M10 espesor 13 mm aislamiento (48uc) (LKSH1318)
217.68.3015 | 9.83 | 110520-114783 LKS-T 32-35 Abrazadera de refrigeracion M8/M10 espesor 34 mm aislamiento (18uc) (LKST3235)
217.70.1910 | 5.29 | 113446 AKS 19-10 Abrazadera refrigeracion con aislamiento M8/M10 (50 uc) (AKS1910)
217.70.1912 | 5.29 | 113447 AKS 19-12 Abrazadera refrigeracion con aislamiento M8/M10 (50 uc) (AKS1912)
217.70.1915 | 5.54 | 113448 AKS 19-15 Abrazadera refrigeracion con aislamiento M8/M10 (50 uc) (AKS1915)
217.70.1918 | 5.54 | 113449 AKS 19-18 Abrazadera refrigeracion con aislamiento M8/M10 (50 uc) (AKS1918)
217.70.1922 | 5.72 | 113450 AKS 19-22 Abrazadera refrigeracion con aislamiento M8/M10 (50 uc) (AKS1922)
217.70.2510 | 7.35 | 113463 AKS 25-10 Abrazadera refrigeracion con aislamiento M8/M10 (25 uc) (AKS2510)
217.70.2512 | 7.51 | 113464 AKS 25-12 Abrazadera refrigeracion con aislamiento M8/M10 (25 uc) (AKS2512)
217.70.2515 | 7.61 | 113465 AKS 25-15 Abrazadera refrigeracion con aislamiento M8/M10 (25 uc) (AKS2515)
217.70.2518 | 7.84 | 113466 AKS 25-18 Abrazadera refrigeracion con aislamiento M8/M10 (25 uc) (AKS2518)
217.70.2522 | 7.94 | 113467 AKS 25-22 Abrazadera refrigeracion con aislamiento M8/M10 (25 uc) (AKS2522)
217.75.1033 | 1.05 | 102287 RSL33 diam.33,7 mm DN 1' Sprinkler N VDS M8 abrazadera tuberias (100uc) (RSL33)
217.75.1042 | 1.07 | 102296 RSL42 diam.42,4 mm DN 1-1/4' Sprinkler N VDS M8 abrazadera tuberias (50uc) (RSL42)
217.75.1048 | 1.15 | 102302 RSL48 diam.48,3 mm DN 1-1/2' Sprinkler N VDS M8 abrazadera tuberias (50uc) (RSL48)
217.75.1060 | 1.17 | 102311 RSL60 diam.60,3 mm DN 2' Sprinkler N VDS M8 abrazadera tuberias (50uc) (RSL60)
217.75.3076 | 2.14 | 102320 RSL76 diam.76,1 mm DN 2-1/2' Sprinkler N VDS M8 abrazadera tuberias (25uc) (RSL76)
217.75.3114 | 2.4 | 102357 RSL114 diam. DN 4' Sprinkler N VDS M8 abrazadera tuberias Silkla (25uc) (RSL114)
217.80.0001 | 137 | 155683 Cizalla varilla CUT PBC para varilla M8-M10
2180101 | 3.25 | Bolsa fijacion F2 6 tacos 10x60, 6 tornillos cabeza hexagonal 8x70, 6 arandelas
2180103 | 2.11 | Bolsa fijacion 6 tacos, 6 tornillos 8x50 cabeza hexagonal sin arandela
2180110 | 3.47 | M6 x 30 Bolsa 50 taco universal NYF Desa QS300528 M6
2180111 | 3.7 | M8 x 40 Bolsa 30 taco universal NYF Desa QS300545 M8
2180112 | 2.8 | M10 x 50 Bolsa 10 taco universal NYF Desa QS300563 M10
2180164 | 15.22 | 6 x 50 Caja 200 Tornillo barraquero cabeza hexagonal Desa 12400650
2180165 | 0.11 | 6 x 50 Tornillo barraquero suelto cabeza hexagonal (TB650)
2180169 | 0.15 | 6 x 70 Tornillo barraquero suelto cabeza hexagonal Desa 12400670 (TB670)
2180169C | 10.15 | 6 x 70 Caja 100 tornillo barraquero cabeza hexagonal Desa 12400670
2180186 | 0.18 | 8 x 60 tornillo barraquero suelto cabeza hexagonal Desa 12400860 (TB860)
2180186C | 13.81 | 8 x 60 Caja 100 tornillo barraquero cabeza hexagonal Desa 12400860
2180187 | 0.22 | 8 x 70 Tornillo barraquero suelto cabeza hexagonal Desa 12400870 (TB870)
2180187C | 17.66 | 8 x 70 Caja 100 tornillo barraquero cabeza hexagonal Desa 12400870
2180188 | 0.25 | 8 x 80 Tornillo barraquero suelto cabeza hexagonal Desa 12400880 (TB880)
2180188C | 20.27 | 8 x 80 Caja 100 tornillo barraquero cabeza hexagonal Desa 12400880
2180198 | 0.48 | 10 x 80 Tornillo barraquero suelto cabeza hexagonal Desa 12401080 Desa (TB1080)
2180198C | 17.38 | 10 x 80 Caja 50 tornillo barraquero cabeza hexagonal Desa 12401080 Desa
2180201 | 2.71 | Tornillo y taco Hilti HRD-VGS 10 x 80/10 (TH10) cabeza hexagonal
2180202 | 62.69 | Caja 50 ud taco+tornillo M10x80 MQLK-STB hexagonal hormigon y hueco M1060308 Desa (50uc)
2180220 | 2.57 | 12 x 60 Bolsa 5 ud Tornillo barraquero + taco Desa QS300681
2180225 | 8.67 | M8 x 80 Bolsa 10 ud Taco largo NYXL y tornillo HEX QS302251 Desa M8
2180230 | 7.75 | M10 x 80 Bolsa 6 ud Taco largo NYXL y tornillo HEX QS302291 Desa M10
2180243 | 12.96 | Caja 500 tornillos pozidrive 4,5 x 30 mm (500uc)(TP453)
2180250 | 60.24 | Caja 50 uds tornillo Tork HD diam.8 / M10 x 75 especial hormigon cabeza hexagonal Desa 25010075 (50uc)
2180306 | 2.44 | M6 Caja 100 ud taco plastico S 6 mm (TACO6) M6
2180308 | 5.43 | M8 Caja 100 ud taco plastico S 8 mm (TACO8) M8
2180310 | 4.91 | M10 Caja 50 ud taco plastico S 10 mm sin collar (TACO10) M10
2180311 | 3.83 | M10 Caja 50 ud taco nylon 10x50 mm con collarin (TACO10C) M10
2180404 | 19.06 | M6 x 30 Bote 300 ud taco nylon NYX Desa QP301521 M6 (8uc)
2180405 | 3.93 | M6 x 30 Bolsa 50 uds taco nudo nylon NYX QS301528 Desa M6 (10uc)
2180406 | 3.22 | M6 x 30 Caja 100 ud taco nylon NYX Desa 12000606 (TACO630) M6
2180407 | 4.26 | M8 x 40 Bolsa 30 uds taco nudo nylon NYX QS301545 Desa M8
2180408 | 9.19 | M8 Caja 100 ud taco nylon LP4 8 x 40 mm (TACO840) M8
2180409 | 5.09 | M8 x 40 Caja 100 uds taco nudo nylon NYX Desa 12000618 M8
2180412 | 20.83 | M8 x 40 Bote 150 uds taco nudo nylon NYX Desa QP301541(A) M8 (8uc)
2180418 | 4.01 | M10 x 50 Bolsa 10 uds taco nudo nylon NYX QS301563 Desa M10 (10uc)
2180420 | 4.51 | M10 x 50 Caja 50 uds taco nudo nylon NYX Desa 12000630 M10
2180445 | 5.63 | M6 x 30 Caja 100 ud taco nudo MQ multiuso nylon Desa M1050060 (TN630) M6
2180450 | 9.76 | M8 x 40 Caja 100 ud taco MQ nudo nylon Desa M1050080 (TN850) M8
2180465 | 4.37 | M6 x 35 Bolsa NYN 30 taco expansion nudo Desa QP304755 M6
2180470 | 12.48 | M6 x 35 Bote NYN 200 taco expansion nudo Desa QP304751 (TN635) M6 (8uc)
2180471 | 4.01 | M8 x 50 Bolsa 10 taco expansion nudo NYN QS304773 Desa M8
2180472 | 11.57 | M8 x 50 Bote 75 taco expansion nudo NYN Desa QP304771 (TN850) M8
2180473 | 18.87 | M8 x 50 Bote 200 taco expansion nudo Desa NYN QP304773 (TN2850) M8
2180474 | 10.9 | M10 X 60 Caja 50 uds taco nylon NYN Desa 19400030 M10
21804741 | 3.64 | M10 X 60 Bolsa 6 uds taco nylon NYN QS304791 Desa M10
21804742 | 11.7 | M10 X 60 Bote 50 uds taco nylon NYN Desa QP304791 (BTN1060) M10 (8uc)
2180475 | 15.92 | M10 x 60 Caja 100 uds taco nylon NYN Desa QP304793 M10
2180476 | 14.02 | M8 X 50 Caja 100 uds taco nylon NYN Desa 19400020 M8
2180501 | 5 | M8 Bolsa fijacion F1 6 tacos metalicos T11C,4 tornillos zincados M8 x 30, 4 arandelas zincadas M8 y 4 arandelas dentadas M8 (F1)
2180610 | 4.94 | M8 Blister 4 ud tacos hormigon+tornillos BT10C M8x60 (BT10C)
2180611 | 5.5 | M8 Blister 4 ud tacos hormigon+tornillos BT10CL M8x80 (BT10CL)
2180620 | 4.1 | M7 Blister 4 tacos 7 x 60 mm hormigon+tornillos WL.1 S10, 4 arandelas y 4 tornillos hexagonal 7 x 60 mm (WL1) M7
2180624 | 9.88 | Blister 4 tacos 10x100 mm hormigon+tornillo 7x105 RSS.3 hexagonal (RSS3)
2180707 | 0.47 | M6 Taco metalico hormigon T9CL M6 x 60 con tornillo
2180709 | 0.89 | M8 Taco metalico hormigon T11CL M8 x 80 con tornillo
2180712 | 1.47 | M12 Taco metalico hormigon T16C M12 x 80 con tornillo
2180718 | 2.59 | M8 10 x 60 Bolsa 4 ud taco liso anclaje zamak Desa QS100331 rojo 6.8 kg/mm2 M8
2180720 | 32.37 | M8 10 x 60 Caja 100 ud taco liso anclaje zamak Desa 23000101 rojo 6.8 kg/mm2 M8
2180725 | 0.5 | M8 10 x 60 Taco liso anclaje zamak Desa 23090100 negro 8.8 80 kg/mm2 (100uc) M8
2180730 | 3.8 | M8 10 x 80 Bolsa 4 ud taco liso anclaje zamak Desa QS100351 rojo 6.8 kg/mm2 M8
2180732 | 3.41 | M10 12 x 70 Bolsa 2 ud taco liso anclaje zamak Desa QS100411 rojo 6.8 kg/mm2 M10
2180734 | 3.79 | M10 12 x 100 Bolsa 2 ud taco liso anclaje zamak Desa QS100431 rojo 6.8 kg/mm2 M10
2180750 | 0.13 | Taco pladur plastico BHW 10 x 10 Desa (50uc) (TPP))
2180755 | 0.39 | Taco pladur metalico 15X29 (TPM)
2180757 | 1.23 | M06 x 60 Taco ranurado anclaje zamak Desa 28110061 (100uc) (TR660) M06
2180762 | 1.65 | M8 x 60 Taco ranurado anclaje zamak zincado Desa 28110081 (50uc) M8
2180764 | 2.4 | M10 x 70 Taco ranurado anclaje zamak zincado Desa 28110108 (50uc) M10
2180765 | 3.08 | M06 Taco ranurado anclaje zamak M06x90 c/prolongador (TR690)
2180785 | 3.74 | M08x100 Taco ranurado anclaje zamak c/prolongador (TR8100) M08
2180790 | 17.9 | Caja 50 ud taco anclaje M6 x 40 TZ 28010061 Desa (50uc)
2180791 | 0.47 | Taco suelto anclaje M6 x 40 TZ 28010061 Desa
2180792 | 29.79 | Caja 50 ud taco anclaje M8 x 50 TZ 28010081 Desa (50uc)
2180793 | 0.77 | Taco suelto anclaje M8 x 50 TZ 28010081 Desa
2180810 | 5.24 | M8 x 75 Bolsa 8 ud anclaje rosca externa hormigon QS120381 Desa
2180812 | 5.62 | M8 x 90 Bolsa 8 ud anclaje rosca externa hormigon QS120401 Desa
2180814 | 4.63 | M10 x 75 Bolsa 4 ud anclaje rosca externa hormigon QS120581 Desa
2180816 | 4.71 | M10 x 90 Bolsa 4 ud anclaje rosca externa hormigon QS120601 Desa
2180901 | 37.81 | Barra 2 m perfil carril perforado 32x20x2,5 mm galvanizado (PER3220)
2180902 | 31.87 | Barra 2 m perfil carril perforado 30x15x1,5 mm galvanizado (PER3015)
2180912 | 4.47 | Metro perfil galvanizado en 'U' 20 x 20 x 20 mm 2 mts (PER2020)
2180913 | 3.11 | Metro perfil galvanizado en 'U' 15x30x15 mm en barras de 2 mts montaje conducto Climaver (40mts/fardo) (PERFIL30)
2180914 | 6.5 | Metro perfil carril ranurado GAR 7,5 x 35 x 7,5 mm acabado zincado grueso 0,8mm barra 2 metros (40m/c) (PER7535)
2180926 | 15.21 | Barra 3 mts perfil carril perforado 41x21x2 mm Desa 13740019 (4uc)(PER40203)
2180927 | 11.31 | Metro perfil carril perforado 40x20x1,5 mm PR2040 en barra de 2 mts
2180928 | 12.69 | Barra 2 mts perfil carril perforado 30x30 (T)(12bp) (PER3030)
2180929 | 3.25 | Barra 2 metros perfil carril perforado 20 x 10 mm Desa 13700110 (12uc)(PER2010)
2180930 | 6.73 | Barra de 2 mts perfil carril perforado 40 x 20 x 1,5 mm Desa 13700520 (PER40202)
2180931 | 16.45 | Barra de 2 mts 41/41/2.0 carril de montaje Strut 41 x 41 x 2000 mm espesor 2 mm 13740008 Desa
2180932 | 24.89 | Barra de 3 mts 41/41/2.0 carril de montaje Strut 41 x 41 x 3000 mm espesor 2 mm 13740020 Desa
2180935 | 5.16 | Barra 2 metros perfil carril perforado 27x18 mm 2M Desa 13700118 (12uc)(T)(PER2718)
2181004 | 0.52 | Varilla roscada zincada M4 1 mt (250uc)(VARILLA4)
2181005 | 0.87 | Varilla roscada zincada tiras 2 mts M4 (VARILLA42)
2181006 | 0.63 | Varilla roscada zincada M6 de 1 mts (100uc)(VARILLA6)
2181008 | 1.13 | Varilla roscada zincada M8 de 1 mts (caja 50 m)(VARILLA8)
2181010 | 1.83 | Varilla roscada zincada M10 de 1 mts. (25mc)(VARILLA10)
2181011 | 0.09 | Esparrago separador acero cincado M6 x 20 mm (200uc)
2181012 | 0.13 | Esparrago separador acero cincado M6 x 30 mm (200uc)
2181020 | 2.87 | 157755 Varilla varilla roscada zincada M8 1 mt con ranurado especial para corte con cizalla (25uc)
2181035 | 4.17 | M6 + 4,9 x 40 Caja 100 uds esparrago doble rosca tirafondos Desa 12100034
2181036 | 7.13 | M8 + 5,8 x 40 Caja 100 uds esparrago doble rosca tirafondos Desa 12100044
2181037 | 0.17 | M8x70 Esparrago suelto doble rosca tirafondos Desa 12108070 (TF870) (100udc)
2181037C | 12.86 | M8x70 Caja 100 esparrago doble rosca tirafondos Desa 12108070
2181038 | 0.05 | M6 + 4,9 x 30 Esparrago suelto doble rosca tirafondos Desa 12100033 (TF630) (100udc)
2181038C | 3.46 | M6 + 4,9 x 30 Caja 100 uds esparrago doble rosca tirafondos Desa 12100033
2181038T | 10.18 | M6 + 4,9 x 30 + taco 6x30 Caja 100 uds esparrago doble rosca tirafondos Desa 12010060 M6
2181039 | 0.2 | M8x80 Esparrago suelto doble rosca tirafondos Desa 12108080 (TF880) (100udc)
2181039C | 14.63 | M8x80 Caja 100 esparrago doble rosca tirafondos Desa 12108080 (100udc)
2181040 | 0.2 | M8x100 Esparrago suelto doble rosca tirafondos Desa 12108100 (TF8100) (100udc)
2181040C | 15.73 | M8x100 Caja 100 uds esparrago doble rosca tirafondos Desa 12108100 (100udc)
2181042 | 0.26 | M8x110 Esparrago suelto doble rosca tirafondos Desa 12108110 (TF8110) (100udc)
2181042C | 19.33 | M8x110 Caja 100 esparrago doble rosca tirafondos Desa 12108110
2181050 | 0.33 | M10x80 Esparrago suelto doble rosca tirafondos Desa 12110080
2181050C | 11.83 | M10x80 Caja 50 esparrago doble rosca tirafondos Desa 12110080
2181060 | 0.4 | M10x100 Esparrago suelto doble rosca tirafondos Desa 12110100 (TF10100) (100udc)
2181060C | 14.23 | M10x100 Caja 50 esparrago doble rosca tirafondos Desa 12110100
2181101 | 11.41 | Soporte perfil carril longitud 80 mm (SP80)
2181102 | 10.62 | Soporte perfil carril longitud 280 mm (SP280)
21811101 | 13.91 | PRV Pie fijacion soporte perfil 41 x 41 vertical 487101 (10uc)
21811102 | 13.91 | PRH Pie fijacion soporte perfil 41 x 41 horizontal 487102 (10uc)
21811103 | 9.85 | L-PRV Pie fijacion soporte perfil 41 x 21 vertical 487103 (10uc)
21811443 | 10.87 | CPS 41 X 21-20 300 Consola de montaje en angulo largo 300 mm 486443 (10uc)
21811463 | 11.13 | CPS 41 X 41-20 300 Consola de montaje en angulo largo 300 mm 486463 (10uc)
21811464 | 13.83 | CPS 41 X 41-20 450 Consola de montaje en angulo largo 450 mm 486464 (8uc)
21811466 | 16.13 | CPS 41 X 41-20 600 Consola de montaje en angulo largo 600 mm 486466 (8uc)
21811468 | 19.38 | CPS 41 X 41-20 750 Consola de montaje en angulo largo 750 mm 486468 (8uc)
21811470 | 24.18 | CPS 41 X 41-20 1000 Consola de montaje en angulo largo 1000 mm 486470 (8uc)
2181201 | 32.65 | Soporte perfil carril escuadra soldada 350 mm (SP350)
2181202 | 37.75 | Soporte perfil carril escuadra soldada 530 mm (SP530)
2181220 | 116.27 | Rollo 10 mts perfil carril goma insonorizante, rollo 10 mts (RPG)
2181260 | 59.25 | VCS4-KONZ-STR Conjunto 2 soporte de techo para cortina de aire (solo para gama empotrable)
2181304 | 1.2 | Bolsa 100 uds tuerca M4 hierro zincada (TUERCA4)
2181305 | 7.41 | Caja 1000 uds tuerca M4 hierro zincada 2T091100 (1000u/c)(TUERCA4C)
2181306 | 2.25 | Bolsa 100 uds tuerca M6 hierro zincada (TUERCA6)
2181306C | 8.77 | Caja 500 uds tuerca M6 hierro zincada Desa 22200068
2181307 | 16.44 | Caja 1000 uds tuerca M6 hierro zincada (TUERCA6C)
2181308 | 4.5 | Caja 100 uds tuerca M8 hierro zincada (TUERCA8)
21813083 | 7.9 | Caja 200 uds tuerca M8 hierro zincada
2181308B | 0.15 | Tuerca suelta M8 hierro zincada (TUERCA8S)
2181310 | 0.12 | Tuerca M10 hierro zincada Desa 22200101 (TUERCA10)
2181310C | 8.83 | Caja 100 tuercas M10 hierro zincada Desa 22200101
2181311 | 20.21 | Caja 250 uds tuerca M10 hierro zincada (TUERCA10C)
2181312 | 35.8 | Caja 500 uds tuerca M10 hierro zincada
2181362 | 0.05 | Tornillo M06 x 30 mm (500u/c)(TM630)
2181381 | 23.97 | Caja 200 uds tornillo M08 x 25 mm (T825)
2181382 | 0.29 | Tornillo suelto M08 x 30 mm Desa 29108301 (TM830)
2181382C | 42.41 | Caja 200 tornillo M08 x 30 mm Desa 29108301
2181383 | 4.03 | Bolsa 20 uds tornillo M08 x 35 mm (20u/c)(TM835)
2181384 | 18.33 | Caja 200 uds tornillo M08 x 35 mm (200u/c)(TM835C)
2181385 | 0.1 | Tornillo M08 x 40 mm (200u/c)(TM840)
2181386 | 0.17 | Tornillo M08 x 25 mm (100u/c)(TM825)
2181388 | 9.13 | Caja 100 uds tornillo M08 x 25 mm (100u/c)
2181404 | 2.15 | Bolsa 100 uds arandela M4 hierro zincada (AR4)
2181405 | 23.68 | Caja 2000 ud. arandela M4 hierro zincada ala ancha(AR4C)
2181406 | 2.4 | Bolsa 100 uds arandela M6 hierro zincada (AR6)
2181406A | 8.52 | Caja 250 uds arandela M6 hierro zincada ala ancha
2181406B | 11.57 | Caja 500 uds arandela M6 hierro zincada ala ancha (AR6C5)
2181407 | 22 | Caja 1000 uds arandela M6 hierro zincada ala ancha (AR6C)
2181408 | 4.67 | Bolsa 100 uds arandela M8 hierro zincada (AR8)
2181408B | 12.24 | Caja 250 uds arandela M8 hierro zincada (AR82)
2181410 | 11.18 | Caja 100 uds arandela M10 hierro zincada Desa 22101112 (AR10)
2181410B | 0.29 | Arandela M10 hierro zincada suelta (AR10B)
2181411 | 22.95 | Caja 250 uds. arandela M10 zincada ala ancha (AR10C)
2181412 | 12.67 | Caja 50 uds arandela M12 hierro zincada (AR12)
2181412B | 0.23 | Arandela M12 hierro zincada suelta (AR12S)
2181480 | 392.36 | Caja 1000 uds placa oval 80 x 40 mm Desa 78420840
2181490 | 0.14 | Tornillo M10 x 25 mm (200u/c)(TM1025)
2181492 | 0.65 | Tornillo suelto M12 x 30 mm Desa 29112308 (TM1230)
2181492C | 47.06 | Caja 100 tornillo M12 x 30 mm Desa 29112308
2181501 | 7 | Caja 100 uds floron separador altura 8,74 mm diametro 28 mm acero bricomatizado para abrazaderas M6, diametro interior 6,8 mm
2181502 | 6 | Caja 100 uds floron plano diametro 28 mm acero bricomatizado para abrazaderas M6, diametro interior 6,8 mm
2181518 | 0.48 | M8 Tuerca 100 ud carril 30 galleta 13720608 (T308)
2181519 | 0.06 | Tuerca guia M8 carril 20/40 galleta (T408)
2181520 | 0.06 | Tuerca guia M10 carril 20/40 galleta (T4010)
2181527 | 0.96 | Tornillo con tuerca guia carril M8x30 27/18 galleta(100uc) 13720130 (T830)
2181527C | 64.4 | Caja 100 tornillo con tuerca guia carril M8x30 27/18 galleta Desa 13720130
2181530 | 1.28 | Tornillo con tuerca guia carril M8x40 27/18 galleta(200uc) (T840)
2181535 | 1.13 | Tornillo con tuerca guia carril M8x50 27/18 galleta(200uc) (T850)
2181536 | 1.42 | Tornillo con tuerca guia carril M8x60 27/18 galleta(200uc) (T860)
2181538 | 2.13 | Tornillo con tuerca guia carril M10x40 20/40 galleta(50uc) (T1040)
2181539 | 2.29 | Tornillo con tuerca guia carril M10x60 20/40 galleta(50uc) (T1060)
2181560 | 11.53 | 500-221/125 Soporte fijacion varilla en viga diam.6 mm max.50 kgs (50uc)
2181602 | 14.39 | M4 Caja 200 ud taco hembra laton roscado Desa 20200048 (TL42) M4
2181605 | 11.23 | M6 x 23 Bolsa 50 ud anclaje laton rosca interna QS140045 Desa
2181606 | 12.82 | M6 Caja 100 ud taco hembra laton roscado Desa 20200061 (100u/c) (TL6) M6
2181608 | 13.28 | M8 x 28 Caja 50 ud taco hembra laton roscado Desa 20200081 (50u/c) (TL8) M8
2181609 | 10.33 | M8 x 28 Bolsa 25 ud anclaje laton rosca interna QS140063 Desa
2181620 | 7.55 | M6 x 25 Bolsa 50 ud taco anclaje hormigon Desa QS140505 M8
2181627 | 43.92 | M6 x 25 Caja 100 uds taco de pegada anclaje acero retacar embrafix (TP6C) M6
2181628 | 0.36 | M8x30 Taco de pegada anclaje acero retacar embrafix Desa 21001008(TP8) M8
2181628B | 7.17 | M8x30 Bolsa 25 ud taco de pegada anclaje acero retacar embrafix Desa QS140523 M8
2181628C | 27.75 | M8x30 Caja 100 taco de pegada anclaje acero retacar embrafix Desa 21001008 M8
2181630 | 0.58 | M10x40 Taco suelto pegada anclaje acero retacar embrafix Desa 21001010 (TP10) M10
2181630C | 41.49 | M10x40 Caja 100 Taco de pegada anclaje acero retacar embrafix Desa 21001010 M10
2181631 | 58.85 | M10 x 40 Caja 50 uds taco pegada anclaje acero retacar embrafix (TP10C) M10
2181635 | 5.06 | HB M-08 Expansionador Desa 21100081
2181636 | 6.12 | HB M-10 Expansionador Desa 21100101
2181902 | 5.88 | Cinta perforada 0,8 x 17 X 10 mts acero galvanizado Desa 13200011 (CP10)
2182104 | 0.2 | M4 Manguito suelto union cilindrico Desa 13004200 (MANRE4)
2182104C | 10.58 | M4 Caja 100 manguitos union cilindrico Desa 13004200
2182106 | 0.25 | M6 x 20 Manguito suelto union cilindrico Desa 13006202 (ANRE6)
2182106C | 14.2 | M6 x 20 Caja 100 manguitos union cilindrico Desa 13006202
2182204 | 0.22 | M4 x 20 Manguito suelto union hexagonal Desa 13020042 (MANEX4)
2182204C | 17.28 | M40 x 20 Caja 100 manguitos union M4 hexagonal Desa 13020042
2182206 | 0.2 | M6 x 20 Manguito suelto union hexagonal Desa 13020100 (MANEX6)
2182206C | 15.74 | M6 x 20 Caja 100 manguitos union hexagonal Desa 13020100
2182210 | 0.23 | M8 x 30 Manguito suelto union hexagonal Desa 13020600 (MANS8)
2182210C | 11.56 | M8 x 30 Caja 50 manguitos union hexagonal Desa 13020600
2182606 | 0.96 | M6 Taco segmentado M6x45 pared hueca sin tornillo angelito (100u/c) (TS645)
2182607 | 1.21 | M6 Taco segmentado M6x71 pared hueca sin tornillo angelito (100u/c) (TS671)
2182609 | 1.17 | M8 Taco segmentado M8x65x34 pared hueca sin tornillo paraguas INSI865 (100u/c) (TS865)
2182701 | 86 | PAT.50500 Pinza para taco segmentado para roscas M4 a M6
2182804 | 0.5 | M4 x 1000 Angelito suelto basculante tipo esparrago Desa 16005321 (ANBA4)
2182804C | 17.9 | M4 x 1000 Caja 50 angelito basculante tipo esparrago Desa 16005321
2182806 | 1.58 | Angelito basculante tipo esparrago M6 x 1000 (100u/c)(ANBA6)
2182810 | 34.3 | HRX Remachadora Desa (HRX)
2182814 | 0.17 | M4 Basculante de angelito suelto Desa 16199900)(ANBASU4)
2182814C | 46.8 | M4 Caja 500 Basculante de angelito Desa 16199900
2182815 | 11.23 | M4 Caja 100 Basculante de angelito Desa 16199900
2182816 | 0.33 | M6 Basculante de angelito suelto Desa 16199902 (ANBASU6)
2182816C | 24.2 | M6 Caja 100 basculante de angelito Desa 16199902
2182818 | 0.72 | M8 Basculante de angelito suelto Desa 16199904 (ANBASU8)
2182818C | 20.14 | M8 Caja 50 basculante de angelito Desa 16199904
2182826 | 1.26 | M6 x 1000 Angelito palomilla tipo con esparrago (50u/c)(ANPA6)
2182834 | 0.18 | M4 Palomilla de angelito suelta Desa 16199940 (ANPASU4)
2182834C | 13.64 | M4 Caja 100 Palomilla de angelito Desa 16199940
2182836 | 0.3 | M6 Palomilla de angelito suelta Desa 16199960 (ANPASU6)
2182836C | 25 | M6 Caja 100 palomilla de angelito Desa 16199960
2182838 | 0.7 | M8 Palomilla angelito suelta (100ud/c)(ANPA8) (CAPA008)
2182903 | 3.54 | 3,9 x 25 Caja 100 uds tornillo rosca chapa cabeza estrella Desa 12100002
2182905 | 3.8 | 4,2 x 25 Caja 100 uds tornillo rosca chapa cabeza estrella Desa 12100001
2182910 | 5.23 | 4,8 x 32 Caja 100 uds tornillo rosca chapa cabeza estrella Desa 12100011
2182914 | 7.78 | 5,6 x 35 Caja 100 uds tornillo rosca chapa cabeza estrella Desa 12100015
2182925 | 9.53 | 4,8 x 32 + taco 6 x 30 Caja 100 uds tornillo rosca chapa cabeza estrella Desa 12010070
2182934 | 29.46 | Caja 1000 uds tornillo 4,8x13 autoroscante cabeza redonda rosca chapa 78248138 Desa (TR4813)
2182950 | 11.32 | 3,5x9,5 Caja 1000 uds tornillo autoroscante cabeza redonda Desa 78235103(TR3595)
2182951 | 19.88 | Caja 1000 uds tornillo 4,2 x 13 autoroscante hexagonal rosca chapa 78042130 Desa (TE4213)
2182952 | 31.8 | Caja 1000 uds tornillo 4,2 x 19 autoroscante hexagonal rosca chapa MCM7 78042195 Desa (T)(TE4219)
2182953 | 33.09 | 4,8x13 Caja 1000 uds tornillo SW8 autoroscante hexagonal rosca chapa Desa 78048130 (TE4813)
2182954 | 31.81 | Caja 1000 uds tornillo 4,8 x 16 autoroscante hexagonal rosca chapa VDPM MCM8 con util (TE48161)
2182955 | 13.74 | 4,8x19 Caja 500 uds tornillo 3 SW8 autoroscante hexagonal rosca chapa Desa 78048198 (TE4819)
2182956 | 33.98 | Caja 1000 uds tornillo 4,8 x 19 autoroscante hexagonal rosca chapa VDPM MCM8 con util (TE48191)
2182960 | 16.37 | 4,8x16 Caja 500 uds tornillo 3 SW8 autoroscante hexagonal rosca chapa Desa 78048165 (TE4816)
2182990 | 3.97 | Vaso de impacto exagonal SW 8 cabezal
2183000 | 13.95 | DS-PRO Pistola silicona Desa 25600001
2183001 | 12.6 | Taco quimico 300 ml taco quimico 2000kg Desa TQD para exterior 25400230. Fijacion adecuada para ambientes humedos (aplicar siempre en seco)
2183002 | 22.9 | CH-PRO 300 Pistola silicona Desa 25400033
2183003 | 1.17 | Canula mezcladora de resina
2183004 | 77.27 | Pistola dosificadora resina taco quimico
2183005 | 10.14 | Anclaje quimico 300 ml PSF Chem Desa 25400005 para fijaciones en ambientes secos (no humedos)
2183006 | 10.23 | Bolsa 12 ud canula para taco quimico Desa 25400023
2183012 | 3.82 | Bolsa 10 uds tamiz nylon 12 x 50 Desa 25400041
2183014 | 5.05 | Bolsa 4 uds tamiz nylon 12 x 50 Desa 25409041
2183016 | 5.42 | Bolsa 4 uds tamiz nylon 12 x 80 Desa 25409044
2183018 | 7.39 | Bolsa 4 uds tamiz nylon 15 x 85 Desa 25409056
2183060 | 8.61 | M10 x 130 bolsa 4 ud esparrago anclaje taco quimico 26109104 Desa M10
2183064 | 10.26 | M12 x 120 bolsa 4 ud esparrago anclaje taco quimico 26109121 Desa M12
2183201 | 11.59 | Cartucho 310 ml masilla refractaria 1500º alta temperatura (silicona)
2183301 | 3.48 | Bote silicona blanca 280 ml sanitaria neutra Desa 81200201 (24uc) (SILB)
2183302 | 6.75 | Bote silicona incolora 280 ml sanitaria neutra Desa 81210115
2183303 | 7.19 | Bote silicona color gris / aluminio 280 ml antimoho (SILG)
2183306 | 4.53 | Bote masilla color gris acrilica 280 ml Clima-Seal excelente adhesion al metal para hermeticidad en conductos metalicos de aire (silicona) (MA280)
2184262 | 1.92 | Bolsa 25 tacos golpe fijacion rapida 6x40 16UN432
2184263 | 25.69 | Bolsa 100 tacos fijacion rapida 6x35 TFR6x35 Quintela (TACO635)
2184264 | 7.45 | Caja 100 tacos fijacion rapida 6x35 17210160 Desa (TACO636)
2184265 | 65 | Bote 1000 tacos fijacion rapida 6x32
2185001 | 8.11 | Bote espuma poliuretano 750 ml Foam B3 Desa 27007503 (T)(12uc)(POLIURETANO)
2185003 | 12.24 | Bote espuma poliuretano gris (interior amarilla)
2190101 | 0.51 | Manguito union cobre soldar 1/4' hembra-hembra (US14)
2190102 | 1.19 | Manguito union cobre soldar 3/8' hembra-hembra (US38)
2190103 | 0.81 | Manguito union cobre soldar 1/2' hembra-hembra (US12)
2190104 | 0.81 | Manguito union cobre soldar 5/8' hembra-hembra (US58)
2190105 | 1.33 | Manguito union cobre soldar 3/4' hembra-hembra (US34)
2190106 | 1.18 | Manguito union cobre soldar 7/8' hembra-hembra (US78)
2190107 | 1.87 | Manguito union cobre soldar 1' hembra-hembra (US1)
2190108 | 1.68 | Manguito union cobre soldar 1-1/8' hembra-hembra (T)(US118)
2190109 | 2.53 | Manguito union cobre soldar 1-3/8' hembra-hembra (US138)
2190110 | 3.68 | Manguito union cobre soldar 1-5/8' hembra-hembra (US158)
2190111 | 6.95 | Manguito union cobre soldar 2-1/8' hembra-hembra (T) (US218)
2190112 | 12.64 | Manguito union cobre soldar 2-5/8' hembra-hembra (T)(US258)
2190113 | 16.49 | Manguito union cobre soldar 3-1/8' hembra-hembra (T)(US318)
2190201 | 2.4 | Curva cobre soldar 90º 1/4' hembra-hembra (CS9014)
2190202 | 2.6 | Curva cobre soldar 90º 3/8' hembra-hembra (CS9038)
2190203 | 2.9 | Curva cobre soldar 90º 1/2' hembra-hembra (CS9012)
2190204 | 3 | Curva cobre soldar 90º 5/8' hembra-hembra (CS9058)
2190205 | 3 | Curva cobre soldar 90º 3/4' hembra-hembra (CS9034)
2190206 | 4.57 | Curva cobre soldar 90º 7/8' hembra-hembra (T)(S)(CS9078)
2190207 | 6.2 | Curva cobre soldar 90º 1' hembra-hembra (CS901)
2190208 | 5.75 | Curva cobre soldar 90º 1-1/8' hembra-hembra (10uc)(CS90118)
2190209 | 9.1 | Curva cobre soldar 90º 1-3/8' hembra-hembra (CS90138)
2190210 | 13.64 | Curva cobre soldar 90º 1-5/8' hembra-hembra (T)(10uc)(CS90158)
2190211 | 25.07 | Curva cobre soldar 90º 2-1/8' hembra-hembra ((CS90218)
2190212 | 49.5 | Curva cobre soldar 90º 2-5/8' hembra-hembra (T)(CS90258)
2190213 | 67.92 | Curva cobre soldar 90º 3-1/8' hembra-hembra (T)(CS90318)
2190401 | 1.36 | Curva cobre soldar 45º 1/4' hembra-hembra (CS4514)
2190402 | 1.4 | Curva cobre soldar 45º 3/8' hembra-hembra (CS4538)
2190403 | 1.45 | Curva cobre soldar 45º 1/2' hembra-hembra (CS4512)
2190404 | 1.28 | Curva cobre soldar 45º 5/8' hembra-hembra (CS4558)
2190405 | 2.5 | Curva cobre soldar 45º 3/4' hembra-hembra (CS4534)
2190406 | 2.35 | Curva cobre soldar 45º 7/8' hembra-hembra (CS4578)
2190407 | 5.65 | Curva cobre soldar 45º 1' hembra-hembra (CS451)
2190408 | 4.76 | Curva cobre soldar 45º 1-1/8' hembra-hembra (CS45118)
2190409 | 6.9 | Curva cobre soldar 45º 1-3/8' hembra-hembra (T)(CS45138)
2190410 | 9.44 | Curva cobre soldar 45º 1-5/8' hembra-hembra (T) (CS45158)
2190411 | 22.5 | Curva cobre soldar 45º 2-1/8' hembra-hembra (T)(CS45218)
2190412 | 27.7 | Curva cobre soldar 45º 2-5/8' hembra-hembra (T)(CS45258)
2190413 | 35.88 | Curva cobre soldar 45º 3-1/8' hembra-hembra (T)(CS45318)
2190502 | 2.16 | Curva cobre soldar 180º 3/8' hembra-hembra (CS18038)
2190503 | 2.53 | Curva cobre soldar 180º 1/2' hembra-hembra (CS18012)
2190504 | 5 | Curva cobre soldar 180º 5/8' hembra-hembra (CS18058)
2190505 | 17.15 | Curva cobre soldar 180º 3/4' hembra-hembra (CS18034)
2190506 | 15 | Curva cobre soldar 180º 7/8' hembra-hembra (CS18078)
2190601 | 1.2 | Union reduccion soldar 3/8' x 1/4' hembra-hembra (T)(R3814)
2190602 | 1.2 | Union reduccion soldar 1/2' x 1/4' hembra-hembra (R1214)
2190603 | 1.3 | Union reduccion soldar 1/2' x 3/8' hembra-hembra (T)(R1238)
2190604 | 1.35 | Union reduccion soldar 5/8' X 1/4' hembra-hembra (R5814)
2190605 | 1.1 | Union reduccion soldar 5/8' x 3/8' hembra-hembra (T)(R5838)
2190606 | 1.1 | Union reduccion soldar 5/8' x 1/2' hembra-hembra (T)(R5812)
2190607 | 2.95 | Union reduccion soldar 3/4' x 3/8' hembra-hembra (R3438)
2190608 | 2.5 | Union reduccion soldar 3/4' x 1/2' hembra-hembra (R3412)
2190609 | 2.5 | Union reduccion soldar 3/4' x 5/8' hembra-hembra (R3458)
2190610 | 2.2 | Union reduccion soldar 7/8' x 3/8' hembra-hembra (R7838)
2190611 | 2.1 | Union reduccion soldar 7/8' x 1/2' hembra-hembra (R7812)
2190612 | 2.2 | Union reduccion soldar 7/8' x 5/8' hembra-hembra (R7858)
2190613 | 2.45 | Union reduccion soldar 7/8' x 3/4' hembra-hembra (R7834)
2190614 | 3.5 | Union reduccion soldar 1-1/8' x 1/2' hembra-hembra (R11812)
2190615 | 4 | Union reduccion soldar 1-1/8' x 5/8' hembra-hembra (R11858)
2190616 | 4.05 | Union reduccion soldar 1-1/8' x 3/4' hembra-hembra (R11834)
2190617 | 4.31 | Union reduccion soldar 1-1/8' x 7/8' hembra-hembra (R11878)
2190618 | 6.1 | Union reduccion soldar 1-3/8' x 5/8' hembra-hembra (R13858)
2190619 | 5 | Union reduccion soldar 1-3/8' x 3/4' hembra-hembra (R13834)
2190620 | 5.2 | Union reduccion soldar 1-3/8' x 7/8' hembra-hembra (T)(R13878)
2190621 | 5.2 | Union reduccion soldar 1-3/8' x 1-1/8' hembra-hembra (T)(R138118)
2190622 | 7.2 | Union reduccion soldar 1-5/8' x 5/8' hembra-hembra (R15858)
2190623 | 7.3 | Union reduccion soldar 1-5/8' x 7/8' hembra-hembra (R15878)
2190624 | 8.2 | Union reduccion soldar 1-5/8' x 1-1/8' hembra-hembra (R158118)
2190625 | 8.2 | Union reduccion soldar 1-5/8' x 1-3/8' hembra-hembra (R158138)
2190626 | 11.03 | Union reduccion soldar 2-1/8' x 1-1/8' hembra-hembra (R218118)
2190627 | 11.03 | Union reduccion soldar 2-1/8' x 1-3/8' hembra-hembra (T)(R218138)
2190628 | 10.2 | Union reduccion soldar 2-1/8' x 1-5/8' hembra-hembra (R218158)
2190629 | 24.78 | Union reduccion soldar 2-5/8' X 1-3/8' hembra-hembra (R258138)
2190630 | 23.44 | Union reduccion soldar 2-5/8' X 1-5/8' hembra-hembra (T)(R258158)
2190631 | 23.44 | Union reduccion soldar 2-5/8' X 2-1/8' hembra-hembra (R258218)
2190632 | 36 | Union reduccion soldar 3-1/8' X 2-1/8' hembra-hembra (T)(R318218)
2190635 | 36 | Union reduccion soldar 3-1/8' X 2-5/8' hembra-hembra (T)(R318258)
2190640 | 65.88 | Union reduccion soldar 4-1/8' X 3-1/8' hembra-hembra (R418318)
2190703 | 0.57 | Union reduccion soldar 1/2'-3/8' macho/hembra
2190707 | 1.71 | Union reduccion soldar 3/4'-3/8' macho/hembra
2190710 | 1.33 | Union reduccion soldar 7/8'-1/2' macho/hembra
2190801 | 0.63 | Tapon hembra 1/4' (TE14)
2190802 | 0.67 | Tapon hembra 3/8' (TE38)
2190803 | 0.97 | Tapon hembra 1/2' (TE12)
2190804 | 0.44 | Tapon hembra 5/8' 10 uc (TE58)
2190805 | 1.05 | Tapon hembra 3/4' (TE34)
2190806 | 0.96 | Tapon hembra 7/8' (TE78)
2190807 | 1.97 | Tapon hembra 1-1/8' (TE118)
2190808 | 2.82 | Tapon hembra 1-3/8' (TE138)
2190901 | 16.96 | Sifon cobre soldar 5/8' hembra-hembra (T)(SF58)
2190902 | 15 | Sifon cobre soldar 3/4' hembra-hembra (T)(SF34)
2190903 | 19.73 | Sifon cobre soldar 7/8' hembra-hembra (T)(SF78)
2190904 | 27.62 | Sifon cobre soldar 1-1/8' hembra-hembra (T)(SF118)
2190905 | 44.21 | Sifon cobre soldar 1-3/8' hembra-hembra (T)(SF138)
2190906 | 66.78 | Sifon cobre soldar 1-5/8' hembra-hembra(T) (SF158)
2190907 | 135.78 | Sifon cobre soldar 2-1/8' hembra-hembra (T)(SF218)
2190908 | 22.1 | Sifon cobre soldar 1' hembra-hembra (SF1)
2191001 | 2.2 | Te cobre soldar 1/4' hembra (TS14)
2191002 | 2.8 | Te cobre soldar 3/8' hembra (TS38)
2191003 | 2.8 | Te cobre soldar 1/2' hembra (TS12)
2191004 | 2.94 | Te cobre soldar 5/8' hembra (T)(TS58)
2191005 | 5 | Te cobre soldar 3/4' hembra (TS34)
2191006 | 4.4 | Te cobre soldar 7/8' hembra (TS78)
2191007 | 11 | Te cobre soldar 1' hembra (TS1)
2191008 | 8.7 | Te cobre soldar 1-1/8' hembra (TS118)
2191009 | 12.47 | Te cobre soldar 1-3/8' hembra (T)(TS138)
2191010 | 17.54 | Te cobre soldar 1-5/8' hembra (T)(TS158)
2191011 | 34.8 | Te cobre soldar 2-1/8' hembra (T)(TS218)
2191012 | 54.53 | Te cobre soldar 2-5/8' hembra (T)(TS258)
2191013 | 85 | Te cobre soldar 3-1/8' hembra (T)(TS318)
2191101 | 4.28 | Te reducida 3/8x3/8x1/4 (TR383814)
2191102 | 11.5 | Te reducida 3/8' x 3/8' x 1/2' (T)(TR383812)
2191103 | 9.49 | Te reducida 1/2'x 1/2' x 1/4' (TR121214)
2191104 | 7.52 | Te reducida 1/2x1/2x3/8 (T)(TR121238)
2191105 | 7.47 | Te reducida 1/2x1/2x5/8 (T)(TR121258)
2191106 | 5.5 | Te reducida 7/8x7/8x1-1/8' (TR7878118)
2191107 | 6.85 | Te reducida 5/8x5/8x1/2' (TR585812)
2191108 | 3.12 | Te reducida 7/8' x 7/8' x 5/8' (TR787858)
2191109 | 10.2 | Te reducida 1-1/8' x 1-1/8' x 5/8' (TR11811858)
2191110 | 10.2 | Te reducida 1-1/8' x 1-1/8' x 7/8' (TR11811878)
2191111 | 15.15 | Te reducida 1-3/8x1-3/8x1-1/8' (TR138138118)
2191112 | 15.15 | Te reducida 1-5/8x1-5/8x1-1/8' (T)(TR158158118)
21911121 | 14.3 | Te reducida 1-5/8x1-5/8x1-3/8' (T)(TR158158138)
2191114 | 32.65 | Te reducida 2-1/8' x 2-1/8' x 1-5/8' (T)(TR218218158)
2191115 | 120.38 | Te reducida 2-5/8x2-5/8x7/8' (TR25825878)
2191117 | 153.28 | Te reducida 3-1/8x3-1/8x2-1/8' (TR318318218)
2191201 | 11 | Tubo cambio de sentido 1/4' - 1/4' M/H (CS1414)
2191202 | 23 | Tubo cambio de sentido 3/8' - 3/8' M/H (CS3838)
2191203 | 19 | Tubo cambio de sentido 1/2' - 1/2' M/H (CS1212)
2191204 | 27 | Tubo cambio de sentido 5/8' - 5/8' M/H (CS5858)
2191301 | 7.85 | Racord conexion splits 1/4' x 0.8 SAE
2191302 | 10.96 | Racord conexion splits 3/8' x 0.8 SAE
2191303 | 11.22 | Racord conexion splits 1/2' x 0.8 SAE
2191304 | 12.01 | Racord conexion splits 5/8' x 0.8 SAE
2191402 | 10.78 | Kit 2 ud racores autosellantes splits 1/4' in line joint tubo-tubo (TT14)
2191404 | 15.4 | Kit 2 ud racores autosellantes splits 3/8' in line joint tubo-tubo (TT38)
2191406 | 24.2 | Kit 2 ud racores autosellantes splits 1/2' in line joint tubo-tubO (TT12)
2192000 | 21.38 | Racor desagüe evaporadores 1'
2192001 | 0.8 | Tuerca frigorifica 1/4' SAE 4561400000 (10uc) (TSA14)
2192003 | 1.9 | Tuerca frigorifica 3/8' SAE (T) 4563800000 (10ub) (TSA38)
2192004 | 1.92 | Tuerca frigorifica 1/2' SAE 4561200000 (T)(10ub) (TSA12)
2192005 | 2.9 | Tuerca frigorifica 5/8' SAE 4565800000 (10ub) (TSA58)
2192006 | 4 | Tuerca frigorifica 3/4' SAE 4563400000 10uc (TSA34)
2192102 | 1.88 | Tuerca frigorifica reducida 3/8'-1/4' SAE 4563814000 (T) 10uc (TRSA3814)
2192103 | 2 | Tuerca frigorifica reducida 1/2'-3/8' SAE 4561238000 10uc (T)(TRSA1238)
2192104 | 2.88 | Tuerca frigorifica reducida 5/8'-1/2' SAE 4565812000 10uc (T)(TRSA5812)
2192105 | 5.28 | Tuerca frigorifica reducida 3/4'-5/8' SAE 4563458000 10uc (TRSA3458)
2192201 | 1.08 | Union frigorifica 1/4' SAE macho 4570140000 10uc
2192203 | 2.4 | Union frigorifica 3/8' SAE macho 4570380000 10uc
2192204 | 3.6 | Union frigorifica 1/2' SAE macho 4570120000 10uc
2192205 | 4.8 | Union frigorifica 5/8' SAE macho 4570580000 5uc
2192206 | 6.6 | Union frigorifica 3/4' SAE macho 4570340000 5uc
2192401 | 5.64 | Te roscar 1/4x1/4x1/4' macho SAE T2-4
2192450 | 14.3 | Te 1/4 hembra SAE giratorio con obus y depresor x 1/4 macho SAE x 1/4 macho SAE A-31852 Refco
2192601 | 5.47 | Te frigorifica 1/4x1/4 SAE x 1/8GAS macho con 2 tomas para obus (141418)
2192605 | 4.82 | Codo 90º macho 1/4' SAE x macho 1/8' GAS 10uc (C1418) 4581418000
2192606 | 5.95 | Codo macho 1/4' SAE x macho 1/4' GAS (C1414)
2192901 | 4.15 | Reduccion frigorifica 1/4' macho x 3/8' hembra SAE 4575143800 10 uc
2192902 | 8.64 | Reduccion frigorifica 1/4' macho x 1/2' hembra SAE 4575141200 10 UC
2192903 | 4.15 | Reduccion frigorifica 3/8' macho x 1/4' hembra SAE 4575381400 10 uc
2192904 | 6.36 | Reduccion frigorifica 3/8' macho x 1/2' hembra SAE 4575381200 10 uc
2192905 | 5.76 | Reduccion frigorifica 1/2' macho x 1/4' hembra SAE 4575121400 10 uc
2192906 | 5.28 | Reduccion frigorifica 1/2' macho x 3/8' hembra SAE 4575123800 10 uc
2192907 | 7.44 | Reduccion frigorifica 1/2' macho x 5/8' hembra SAE 4575125800 10 uc
2192908 | 7.44 | Reduccion frigorifica 5/8' macho x 1/2' hembra SAE 4575581200 5 uc
2192909 | 10.68 | Reduccion frigorifica 5/8' macho x 3/4' hembra SAE 4575583400 5 uc
2192910 | 9.24 | Reduccion frigorifica 3/4' macho x 5/8' hembra SAE 4575345800 5 uc
2193101 | 1.67 | Union reduccion 1/4' macho SAE x 1/8' macho GAS
2193102 | 2.43 | Union frigorifica 1/4' macho SAE x 1/4' macho GAS
2193103 | 4.25 | Union reduccion 1/4' macho SAE x 3/8' macho GAS
2193104 | 3.11 | Union reduccion 3/8' macho SAE x 1/4' macho GAS
2193201 | 3.12 | Reduccion frigorifica 1/4' x 3/8' SAE macho-macho 4576143800 10 uc (RS1438)
2193202 | 4.39 | Reduccion frigorifica 1/4' x 1/2' SAE macho-macho 4576141200 10 uc (RS1412)
2193203 | 4.08 | Reduccion frigorifica 3/8' x 1/2' SAE macho-macho 4576381200 10 uc (RS3812)
2193204 | 7.8 | Reduccion frigorifica 3/8' x 5/8' SAE macho-macho 4576385800 10 uc (RS3858)
2193205 | 7.92 | Reduccion frigorifica 1/2' x 5/8' SAE macho-macho 4576125800 10 uc (RS1258)
2193206 | 11.88 | Reduccion frigorifica 1/2' x 3/4' SAE macho-macho 4576123400 10 uc (RS1234)
2193207 | 9.48 | Reduccion frigorifica 5/8' x 3/4' SAE macho-macho 4576583400 5 uc (RS5834)
2193501 | 1.46 | Tapon ciego frigorifico 1/4' SAE macho 4572140000 10uc
2193502 | 2.82 | Tapon ciego frigorifico 3/8' SAE macho 4572380000 10 uc
2193503 | 4.02 | Tapon ciego frigorifico 1/2' SAE macho 4572120000 10 uc
2193504 | 5.21 | Tapon ciego frigorifico 5/8' SAE macho 4572580000 5 uc
2193505 | 9 | Tapon ciego frigorifico 3/4' SAE macho 4572340000 5 uc
2193601 | 0.98 | Tapon ciego frigorifico 1/4' SAE hembra 4573140000 10 uc
2193602 | 2.18 | Tapon ciego frigorifico 5/16' SAE hembra 4573516000 10 uc
2193603 | 1.55 | Tapon ciego frigorifico 3/8' SAE hembra 4573380000 10 uc
2193604 | 2.05 | Tapon ciego frigorifico 1/2' SAE hembra 4573120000 10 uc
2193605 | 4.91 | Tapon ciego frigorifico 5/8' SAE hembra 4573580000 5 uc
2193701 | 0.31 | Capsula de cierre tuercas tubo 1/4'
2193901 | 4.33 | Union frigorifica 1/4' H X H SAE U4-4
2193903 | 5.13 | Union frigorifica 3/8' SAE hembra
2193904 | 6.5 | Union frigorifica 1/2' SAE hembra
2194001 | 0.36 | Junta conica de cobre 1/4'
2194003 | 0.42 | Junta conica de cobre 3/8'
2194004 | 0.39 | Junta conica de cobre 1/2'
2194005 | 0.42 | Junta conica de cobre para conexiones roscar 5/8'
2195101 | 9.9 | Valvula para split RR-603 1/4' con toma de obus 1/4'
2195102 | 10.8 | Valvula para split RR-603 3/8' con toma de obus 1/4'
2195103 | 15.6 | Valvula para split RR-603 1/2' con toma de obus 1/4'
2195310 | 1.7 | Valvula de obus roscar 1/4' con tapon laton sin llave
2195321 | 1.75 | Valvula de obus soldar 1/4' con tapon laton con llave
2195332 | 2.25 | Valvula de obus soldar 1/4' con tapon, tubo 100 mm y llave 4621000039 10 uc
2195340 | 0.47 | Obus de recambio, mecanismo interno (T)
2195351 | 0.79 | Tapon 1/4' dorado sin llave
2195352 | 1 | Tapón 1/4' Grafilado con llave desmontar obús
2195362 | 6.33 | Llave con mango para obus CTV/PL extraccion de obuses
2195363 | 20.7 | A32000 Destornillador portaobuses extraccion de obuses
2195364 | 46.2 | EW3900 Separador de obuses conexion hembra giratoria 1/4' SAE macho 1/4' SAEx sin perdida de carga extraccion de obuses
2195365 | 46.2 | EW3900/5 R410A Separador de obuses conexion hembra giratoria 5/16' SAE x macho 1/4' SAE sin perdida de carga extraccion de obuses
2195366 | 47.4 | CH-19BV Separador de obuses sin perdida de carga de 1/4' con adaptador de 5/16' para R410A (extraccion de obuses)
2195376 | 12.88 | Manguito union c/valvula obus 7/8'
2197001 | 21 | Antivibrador flexible acero inox W-2MCU 3/8' 230 mm soldar
2197002 | 23 | Antivibrador flexible acero inox W-3MCU 1/2' 230 mm soldar
2197003 | 25 | Antivibrador flexible acero inox W-4MCU 5/8' 255 mm soldar
2197004 | 32 | Antivibrador flexible acero inox W-5MCU 3/4' 255 mm soldar
2197005 | 40 | Antivibrador flexible acero inox W-6MCU 7/8' 290 mm soldar (T)
2197006 | 52 | Antivibrador flexible acero inox W-7MCU 1 1/8' 330 mm soldar
2197007 | 77 | Antivibrador flexible acero inox W-8MCU 1 3/8' 375 mm soldar
2197008 | 104 | Antivibrador flexible acero inox W-8MCU 1 5/8' 375 mm soldar
2197201 | 3.4 | Tubo compensacion de presion capilar 1000 mm 2 tuercas 1/4' SAE (T)
2197202 | 9.46 | 87AD Tubo compensacion presion capilar 1000 mm 2 tuercas 1/4' SAE con depresor
2197205 | 6.56 | Tubo compensacion de presion capilar 1500 mm 2 tuercas 1/4' SAE (T)
2197206 | 10.47 | Tubo compensaci.presion capilar 1500 mm 2 tuercas 1/4' SAE con depresor
2197208 | 13.97 | Tubo compensacion presion capilar 1500 mm 2 tuercas 1/4' SAE sin depresor Danfoss 060-019266
2197301 | 44.14 | Rollo 15 mts tubo capilar Ø int 0,8mm, Ø ext.2 mm
2197302 | 33.33 | Rollo 15 mts tubo capilar Ø int 1mm, Ø ext.2 mm
2197303 | 44.29 | Rollo 15 mts tubo capilar Ø int 1,25mm, Ø ext.2,45 mm
2197304 | 43.68 | Rollo 15 mts tubo capilar Ø int 1,5mm, Ø ext.2,5 mm 09992
2197305 | 52.7 | Rollo 15 mts tubo capilar Ø int 2mm, Ø ext.3 mm 09994
2197405 | 20.83 | Tubo control de presion recto 1/4' SAE F 90º 900 mm PHDSL/4-4/36
2197423 | 17.16 | Tubo control presion inox (latiguillo) 600 mm recto x 90º 1/4' COSL/4-4/600 (TP600)
2197424 | 20.02 | Tubo control presion inox (latiguillo) 750 mm rexto x 90º 1/4' COSL/4-4/750 (TP750)
2197425 | 22.88 | Tubo control presion inox (latiguillo) 1000 mm rexto x 90º 1/4' COSL/4-4/1000 (TP1000)
2197460 | 43.02 | Tubo control presion inox (latiguillo) 1000 mm recto x 90º 3/8'
2197602 | 27.82 | Metro manguera (latiguillo) FC802-4 1/4' SAE flexible interconexion (venta por metros)
2197604 | 7.86 | Manguito (latiguillo) 1/4' (2 manguitos por cada trozo de manguera)
2197606 | 9.14 | Racor recto (latiguillo) 1/4' SAE hembra para manguera flexible
2197608 | 14.78 | Racor codo (latiguillo) 90º 1/4' SAE para manguera flexible
2197620 | 34.92 | Metro manguera (latiguillo) FC802-6 3/8' SAE flexible interconexion (venta por metros)
2197622 | 8.9 | Manguito (latiguillo) 3/8' (2 manguitos por cada trozo de manguera)
2197624 | 10.48 | Racor recto (latiguillo) 3/8' SAE hembra para manguera flexible
2197626 | 26.05 | Racor codo (latiguillo) 90º 3/8' SAE para manguera flexible
2198003 | 17.02 | Tubo control presion flexible recto-recto (latiguillo) 1/4'SAE 600 mm
2198501 | 1.81 | Filtro deshidratador 3/16 15 gr.capilar soldar (F31615)
2198502 | 1.92 | Filtro deshidratador 3/16 20 gr.capilar soldar (F31620)
2198515 | 3.01 | Filtro deshidratador 1/4 15 gr.capilar soldar (F1415)
2198520 | 1.76 | Filtro deshidratador 1/4 20 gr.capilar soldar (F1420)
2198530 | 2.2 | Filtro deshidratador 1/4 30 gr.capilar soldar (F1430)
2198540 | 3.28 | Filtro deshidratador 1/4 40 gr.capilar soldar (F1440)
2198551 | 4.39 | Filtro deshidratador 1/4x1/4 40 gr. soldar (F141440)
2198571 | 33 | KK1H25 Filtro deshidratador cobre capacidad 1/8 a 1/5CV para roscar con capilar alta entrada SAE 1/4', salida 0,91mm R134a,R404A,R290 (KK1)
2198575 | 37 | KK2H25 Filtro deshidratador cobre capacidad 1/4 a 1/2CV para roscar con capilar alta entrada SAE 1/4', salida 1,24mm R134a,R404A,R290 (KK2)
2199100 | 26 | R-9134S-B Conexion rapida baja azul 1/4' SAE macho Rocair
2199101 | 50 | Conexion rapida baja azul 1/4' SAE macho W-AV134-B4/6
2199102 | 50 | Conexion rapida alta presion rojo 1/4' SAE macho W-AV134-R4/6
2199109 | 24 | Valvula lock-valve 1/4'SAE macho x hembra LOCK-VALVE
2199110 | 24 | Valvula lock-valve 5/16'SAE macho x hembra LOCK-VALVE R410
2199200 | 20.36 | Llave 121RG5 5/16' H SAE giratoria x 1/4' M SAE
2199201 | 19.9 | Llave frigorifica 121RG4 1/4' H giratoria x 1/4' M SAE R134a-R407C-R427a (121RG4) (T)
2199202 | 5.41 | BPV31 Valvula perforadora 1/4'' para tubo 1/4-5/16-3/8'
21992022 | 5.36 | WPW31 valvula perforadora conexion 1/4'SAE para tubo 1/4'-5/16'-3/8'
2199203 | 10.12 | BPV21 Valvula perforadora 1/4' tubo 1/2'-5/8'
2199204 | 21.51 | 121RG5 Llave 5/16' H SAE giratoria x 5/16' M SAE
2199205 | 20.36 | 121RG6 Llave 3/8' H giratoria x 3/8' M SAE
2199206 | 21.51 | BVR-5 Llave 5/16'H SAE x 5/16' M SAE
2199207 | 7.94 | RG180 Racor recto 1/4' M SAE x 1/4' SAE giratoria
2199208 | 13.23 | RG180-4/5 Racor SAE recto 1/4H x giratoria 5/16M
2199209 | 10.47 | RG180/5-4 SAE Racor recto 5/16H giratoria x 1/4M
2199210 | 14.26 | RG180F Racor recto 1/4' H SAE x 1/4' SAE giratoria
2199211 | 10.7 | RG090 Racor en angulo 90º 1/4' SAE Mx 1/4' SAE giratoria
2199212 | 10.7 | RG090/5-4 racor angulo 90º 1/4' SAE Mx5/16'SAE giratoria
2199213 | 30.82 | Conexion 16C rapida recta 1/4M SAE-1/4H SAE Imperial (16C)
21992132 | 20.18 | Conexion rapida recta 1/4M SAE-1/4H SAE 4647141400 Hecapo
2199214 | 36.69 | Conexion 17C rapida (acoplador rapido) 90º 1/4 Macho SAE - 1/4 Hembra SAE Imperial evita perdidas de refrigerante (17C)
21992142 | 20.38 | Conexion rapida (acoplador rapido) 90º 1/4 Macho SAE - 1/4 Hembra SAE 4647614140 Hecapo evita perdidas de refrigerante
2199215 | 35.3 | Conexion rapida 26C SAE recto 5/16 macho x 5/16' hembra Imperial (26C)
21992152 | 20.18 | Conexion rapida 26C SAE recto 5/16 macho x 5/16' hembra 4647516516 Hecapo
2199216 | 41.4 | Conexion 27C rapida macho-hembra 90º 5/16M SAE x 5/16H SAE 05059039 Imperial (27C)
21992162 | 20.38 | Conexion rapida macho-hembra 90º 5/16M SAE x 5/16H SAE 4647651616 Hecapo
2199218 | 3.8 | Reduccion acoplamiento para botella freon H21,7 x M1/4' SAE 816/2 4578142170 10 uc (RB14)
2199219 | 3.88 | Reduccion para botella freon H 21,7 x M 5/16' SAE acoplamiento R410 4578516217 (RB516)
2199220 | 3.88 | Reduccion 816/6 acoplamiento botella de freon H21,7 x M3/8' SAE 4578382170 (RB38)
2199221 | 3.88 | Reduccion 404/6 botella freon 1/4'SAE F x 3/8' SAE M
2199222 | 4 | Reduccion frigorifica 1/4'H x 5/16'M SAE manometro a bomba de vacio o botella
2199223 | 8.37 | Reduccion M1/4'SAE F para envase 4 y 9k R32 izquierda 457814217I 10 uc
2199224 | 5 | Reduccion H1/4' gas hembra x 1/4' SAE macho para regulador de nitrogeno Simply
2199225 | 4.72 | Reduccion H21,7 izq x M 5/16' SAE F para envase 4 y 9k acoplamiento tuerca R32 457851621I 10 uc
2199230 | 0.4 | Junta para reduccion de botella de freon (JRB)
2200101 | 82 | SMILE-EVO Bomba de condensados acoplada al split impulsion 10m, caudal 40l/h, deposito 200 ml
2200102 | 100 | Mini Blanc Deluxe Aspen Bomba de condensados (BLANCDELUXE)
2200103 | 77 | CONVOY INFERIOR Bomba de condensados deposito 230 cc elevacion maxima en vertical 3 mts, caudal 18 l/h, salida tuberia diam.6/9
2200104 | 66 | DCE Corazon bomba de condensados 38 l/h impulsion 4 mts acoplada a split
2200105 | 66 | DCE Cuadrada bomba de condensados 20 l/h impulsion 4 mts acoplada a split
2200106 | 75 | CLIM DECO Bomba de condensados impulsion maxima 6 mts, caudal maximo 15 l/h SFA
2200108 | 60 | Flowita + bomba condensados Siccom 13l/h DE05LCC440 (20uc)
2200205 | 90 | SI-27 Bomba de condensados Sauermann (SI27)
2200206 | 88 | SMART-12 Bomba de condensados impulsion maxima 7 mts, caudal maximo 12 l/h, aspiracion maxima 2 mts Wigam
2200207 | 82 | CLIMMINI Bomba de condensados impulsion maxima 14 mts, caudal maximo 12 l/h, aspiracion maxima 2 mts SFA
2200208 | 88 | Mini Flowatch 2 Bomba de condensados Siccom 16 l/h, aspiracion 2 mts, descarga 10 mts 220V (10uc)
2200210 | 151 | SI-33 Bomba de condensados Sauermann Antes 1730) (SI33)
2200215 | 135.71 | SI-60 Bomba de condensados Sauermann (SI60)
2200230 | 67 | PSB1028 Bomba de condensados con flotador 18W 12 lts/h 0-50ºC numero de serie:
2200306 | 3.7 | Aislante adhesivo doble capa DOBLE CAPA 45 x 32 x 3 mm. para bloque de deteccion de bomba de condensado Sauermann ACC00501
2200308 | 110 | LITTLE-NOISELESS Bomba condensados Wigam caudal 10 l/h bajo nivel sonoro, impulsion maxima 8 m, aspiracion maxima 2,5 m 230V-50Hz split hasta 10 kw
2200310 | 80 | CUB-18 Bomba condensados Wigam 18 l/h splist hasta 12kw
2200401 | 125 | Mini Orange Aspen Bomba de condensados (MINIORANGE)
2200410 | 166 | Mini Lime Silent Aspen Bomba de condensados (MINILIME)
2200420 | 124 | Mini Aqua Aspen Bomba de condensados (MINIAQUA)
2200422 | 91 | AL-225 Mini Bomba de condensados Albatrex 112 x 27,5 x 29 mm 15 l/h
2200424 | 70 | Eco Line Siccom 13 l/h, impulsión 10 mts, aspiracion 1,5 mts Siccom (20uc)
2200434 | 99 | Maxi Hi-Flow Bomba de condensados deposito 1,7 l Aspen (HF17)
2200435 | 77 | BD-4 Bomba de condensados con deposito 1,9 lts, elevacion maxima 5 mts, valvula salida diam.9/12 mm
2200450 | 249 | Heavy Duty Bomba de condensados 6 mts 900 l/h Aspen
2200580 | 107 | SI2052 Bomba condensados cassette Sauermann 70l/h elevacion maxima 0,95 mts.
2202024 | 82 | SI-83 Bomba de condensados (SI1820) Sauermann deposito 2 lts (SI83)
2202025 | 88 | SIMPLY-EVO Bomba de condensados con deposito 1,8 lts caudal 125 l/h impulsion max.5,4 mts
2210101 | 13 | Rollo tubo desagüe 25 m Ø 6/9 de ultravinilo bomba condensados con desague (cristal)
2210102 | 27 | Rollo tubo desagüe 25 m Ø 10/14 de ultravinilo bomba condensados a desagüe (cristal10)
2210103 | 48 | Rollo tubo desagüe 25 m Ø 15/20 de ultravinilo maquina a desague (cristal15)
2210105 | 53 | Rollo tubo desagüe 25 m Ø 20/25 de ultravinilo maquina a desague (cristal20)
2210200 | 24.5 | Rollo hidrotubo desagüe 25 m Ø 13/16 PVC gris reforzado (HG13)
2210201 | 39.68 | Rollo hidrotubo desagüe 25 m Ø 16/20 PVC blanco reforzado (HB20)
2210202 | 37.95 | Rollo hidrotubo desagüe 25 m Ø 20/25 PVC blanco reforzado
2210203 | 74.8 | Rollo hidrotubo desagüe 50 m Ø 16/20 PVC blanco reforzado
2210221 | 39.68 | Rollo hidrotubo desagüe 25 m Ø 16/20 PVC gris reforzado (HG20)
2210222 | 47.3 | Rollo hidrotubo desagüe 25 m Ø 20/25 PVC gris reforzado
2210300 | 31.9 | Rollo tubo corrugado desagüe Ø16 ter. Ø16-18 50m color crema
2210301 | 44 | Rollo tubo corrugado desagüe Ø18 ter. Ø18-20 50m
2210303 | 7 | Te 'Y' Ø 16 para tubo corrugado con purga
2210304 | 8.05 | Te 'Y' Ø 20 para tubo corrugado con purga
2210305 | 1.56 | Te 'Y' Ø 16-20 paralelo para tubo corrugado
2210307 | 11.88 | Derivacion 3 entradas Ø 20 mm y salida Ø 32 mm
2210310 | 3.63 | Sifon en linea plastico transparente
2210312 | 2.53 | Te union tubo desagüe Ø16 interior (30uc)
2210315 | 3.1 | Y union tubo desagüe Ø16 (25uc)
2210319 | 15.53 | Rollo tubo 25m desagüe espiral corrugado 16x20 gris
2210320 | 33.68 | Rollo tubo 50m desagüe espiral corrugado diametro 16 con bocas 18/20 blanco
2210404 | 0.81 | Te 90º para tubo diam.10/14
2210405 | 1.93 | Te 90º para tubo Ø 6/9 (T69)
2210407 | 2.25 | Derivacion 'Y' para tubo Ø 6/9 (Y69)
2210409 | 0.98 | Racor recto union para tubo Ø 6/9
2210410 | 6.25 | Valvula de retencion 1/4' para tubo Ø 6/9 mm anti retorno (V69)
2210507 | 0.69 | Abrazadera sin-fin Ø 7/11 (ABS7)
2210510 | 0.7 | Abrazadera sin-fin Ø10/17 (ABS10)
2210515 | 0.76 | Abrazadera sin-fin Ø16/27 (ABS15)
2210520 | 0.83 | Abrazadera sin-fin Ø20/32 (ABS20)
2210550 | 0.62 | Abrazadera sin-fin Ø50/70 (ABS50)
2210601 | 1.7 | Metro tubo PVC Ø20mm (barra 5 mts) (TUBO20)
2210602 | 0.82 | Codo 90º PVC Ø 20 mm (CODO9020)
2210603 | 1.08 | Codo 45º PVC Ø 20 mm (CODO4520)
2210604 | 0.88 | Manguito union PVC Ø20 mm (MANGUITO20)
2210605 | 0.96 | Te 90º PVC Ø 20 mm (TE20)
2210606 | 9.64 | Bote disolvente para PVC 500 ml Desa 81030001
2210607 | 4.2 | Tubo de cola 125 ml PVC Desa 81020101 (25uc)
2210608 | 13.34 | Bote cola PVC 500 ml con tapon pincel Desa 81020103
2210609 | 9.2 | Bote cola PVC evacuacion 250 ml con tapon pincel Desa 81020102 (24uc)
2210610 | 1.37 | Manguito reductor PVC 25-20 (manguito2520)
2210611 | 1.52 | Manguito reductor PVC 32-25 (manguito3225)
2210612 | 1.48 | Manguito reductor PVC 40-32-20 (MANGUITO4032)
2210613 | 0.94 | Manguito reductor PVC 32-25-20 (MANGUITO3220)
2210621 | 2 | Metro tubo PVC Ø25mm (barra 5 mts) (TUBO25)
2210622 | 1.03 | Codo 90º PVC Ø 25 mm (CODO9025)
2210623 | 1.38 | Codo 45º PVC Ø 25 mm (CODO4525)
2210624 | 1.08 | Manguito union PVC Ø25 mm (MANGUITO25)
2210625 | 1.06 | Te 90º PVC Ø 25 mm (TE25)
2210631 | 3.52 | Metro tubo PVC Ø32 mm (barra 5 mts) (TUBO32)
2210632 | 1.48 | Codo 90º PVC Ø 32 mm (CODO9032)
2210633 | 1.68 | Codo 45º PVC Ø32 mm (CODO4532)
2210634 | 1.3 | Manguito union PVC Ø32 mm (MANGUITO32)
2210635 | 1.81 | Te 90º PVC Ø 32 mm (TE32)
2210641 | 2.91 | Metro tubo PVC Ø40mm (barra 5 mts) (TUBO40)
2210642 | 2.45 | Codo 90º PVC Ø 40 mm (CODO9040)
2210643 | 1.98 | Codo 45º PVC Ø40 mm (CODO4540)
2210645 | 3.12 | Te PVC Ø 40 mm (TE40)
2210692 | 17.96 | Codo 90º PVC Ø110 mm (CODO90110)
2210693 | 16.5 | Codo 45º PVC Ø110 mm (CODO45110)
2210695 | 23.21 | Te PVC Ø 110 mm (TE110)
2210710 | 3.17 | Barra 2 mts tubo desague blanco PVC Ø20mm (75uc)
2210712 | 1.1 | Codo 90º blanco diam.20 mm para tubo desague (150uc)
2210714 | 1.25 | Te 90º blanca diam.20 mm para tubo desague
2210716 | 1.2 | Union blanca diam.20 mm para tubo desague (150uc)
2210720 | 2.12 | Barra 2 mts tubo desague gris PVC Ø20mm
2210722 | 0.45 | Codo 90º gris diam.20 mm para tubo desague (150uc)
2210724 | 0.62 | Te 90º gris diam.20 mm para tubo desague (100uc)
2210726 | 0.44 | Union gris diam.20 mm para tubo desague
2210730 | 0.47 | Abrazadera con tapo poliamida blanca diam.20 mm para tubo desague (150uc)
2210732 | 0.47 | Abrazadera con tapo poliamida gris diam.20 mm para tubo desague
2210900 | 10 | Sifon orientable con junta
2211000 | 12.65 | Sifon horizontal/vertical blanco
2211200 | 24.16 | Sifon DOUBLE (doble) en caja de inspeccion 204x239x57 mm para desague Vecamco SIFONCAJA
2211202 | 17.34 | Sifon MINI Vecamco en caja de inspeccion 154x174x58 mm(10ud) (SMINI)
2211203 | 17.78 | Sifon MINI Zimaklima para desague en caja de inspeccion 2200-2001
2211205 | 10.35 | Util herramienta perforacion sifon empotrable (5uc)
2211300 | 1.94 | (OBSOLETO) Codo desague 90º Ø 17 con junta y 1 tapones para tuberia 16 mm PIPETA
2211301 | 3.75 | Codo desague 90º Ø 19 con junta y 2 tapones PIPETA
2211302 | 4.5 | Codo desague 90º Ø32 con junta y 2 tapones PIPETA
2211501 | 110 | Disipador condensados unidad exterior 1.5l/h
2212021 | 32.56 | Bandeja 380x875 mm desagüe lateral (2ud/c) condensados pequeña galvanizada pintada
2212022 | 34.98 | Bandeja 450x925 mm desagüe lateral (2ud/c) condensados grande galvanizada pintada
2212023 | 32.61 | Bandeja para condensados super (2ud/c) 475 x 1100 mm galvanizada pintada desagüe lateral
2212316 | 29.04 | Bandeja pequeña 790P 390 x 790 mm marfil condensados plastica
2212317 | 32.12 | Bandeja grande 940P 420 x 940 mm marfil condensados plastica
2212350 | 102 | 30-220-OS Bandeja cubeta para eliminacion de condensados.Capacidad 1 lt. Potencia 160W. Capacidad de evaporacion 0,225 l/h. Tamaño 254 x 100 x 73 mm
2212352 | 230 | ="70-220 Bandeja cubeta eliminacion de condensados. Control de temperatura PTC autorregulable no necesita termostato. Calentamiento uniforme, sin peligrosas zonas calientes. Cable desmontable para facilidad de instalacion y limpieza. Capacidad 1,4 lt. Pot"
2212354 | 86 | BDE-16 Bandeja cubeta evaporadora para eliminacion de condensados. Capacidad 1.5 lt. Potencia 160W. Tamaño 320 x 120 x 65 mm
2212356 | 94.29 | BDE-30 Bandeja cubeta evaporadora para eliminacion de condensados. Capacidad 1.5 lt. Potencia 300W. Tamaño 320 x 120 x 65 mm
22123571 | 75.39 | Bandeja cubeta evaporacion de condensados 230V resistencia 650W dimensiones 240mm x 240mm x 75 mm alto con interruptor flotador 750003-3016012
22123572 | 153.76 | Bandeja cubeta evaporacion de condensados 230V resistencia 750W dimensiones 380 mm x 240 mm x 75 mm alto con interruptor flotador 750004-3016013
2212360 | 28 | CLIMA-CAP-M/D Funda unidad condensadora <3500 frig y multi 2 x 1. Dimensiones 550 x 860 x 340 mm
2212362 | 33 | CLIMA-CAP-MUL Funda unidad condensadora >3500 frig y multi 3-4-5. Dimensiones 735 x 980 x 400 mm
2213005 | 5 | FREE-BOX Caja preinstalacion 430x108x50 horizontal reversible FRIXBOX empalme para tubo Ø16/18 y 18/20 mm (25ud)
2213007 | 4.65 | Caja preinstalacion 390 x 115 x 60 fondo mm desague horizontal-vertical para tubo 18 y 2 mm (30uc) (CAJAP)
2213101 | 7.12 | Caja preinst.392x134x55mm PREAIR con desague pequeña
2213102 | 7 | Caja preinst.396x154x55mm PREAIR grande con desague PRO
2213201 | 5.94 | Caja preinstalacion 392x112x45mm TABIQUE con desague (TABIQUE)
2213301 | 8.8 | Caja larga con desagüe 470x130x67 mm
2213401 | 7.81 | Caja preinstalacion 530x90x65mm SUPER desague horizontal Ø 16/18/20 mm
2213402 | 7.81 | Caja preinstalacion 530x90x65mm SUPER con desague vertical Ø 16/18/20 mm
2213504 | 8 | Caja preinstalacion MURO 425x102x50mm desague vertical Ø20 mm
2213505 | 8 | Caja preinstalacion 420x95x65mm MURO desague horizontal Ø16/20 mm
2223312 | 59.85 | Rollo cable 3x1,5 mm negro 50 mts (31550N)
2223314 | 112.53 | Rollo cable 3x1,5 mm negro 100 mts (315100N)
2223322 | 92.4 | Rollo cable 3x2,5 mm negro 50 mts (32550N)
2223324 | 193.62 | Rollo cable 3x2,5 mm negro 100 mts (325100N)
2223412 | 77.7 | Rollo cable 4x1,5 mm negro 50 mts 1kw (41550N)
2223414 | 144.05 | Rollo cable 4x1,5 mm negro 100 mts 1kw (415100N)
2223512 | 98.7 | Rollo cable 5x1,5 mm negro 50 mts 1kv (51550N)
2223514 | 175.35 | Rollo cable 5x1,5 mm negro 100 mts 1kv (515100N)
2225312 | 58.65 | Rollo cable 3x1,5 mm blanco 50 mts 0,6/1kv (31550B)
2225314 | 121.8 | Rollo cable 3x1,5 mm blanco 100 mts (315100B)
2225322 | 91.3 | Rollo cable 3x2,5 mm blanco 50 mts (32550B)
2225324 | 193.2 | Rollo cable 3x2,5 mm blanco 100 mts (325100B)
2225412 | 75.87 | Rollo cable 4x1,5 mm blanco 50 mts 1k2 (41550B)
2225414 | 157.5 | Rollo cable 4x1,5 mm blanco 100 mts (415100B)
2227312 | 68.48 | Rollo cable 3x1,5 mm verde 50 mts libre de halogeno caflex (31550V)
2227314 | 121.8 | Rollo cable 3x1,5 mm verde 100 mts libre de halogeno caflex (315100V)
2227322 | 102.83 | Rollo cable 3x2,5 mm verde 50 mts libre de halogeno caflex (32550V)
2227324 | 203.7 | Rollo cable 3x2,5 mm verde 100 mts libre de halogeno caflex (325100V)
2227412 | 87.96 | Rollo cable 4x1,5 mm verde 50 mts libre de halogeno caflex (41550V)
2227414 | 140.7 | Rollo cable 4x1,5 mm verde 100 mts libre de halogeno caflex (415100V)
2227422 | 141.56 | Rollo cable 4x2,5 mm verde 50 mts libre de halogeno caflex (42550V)
2227512 | 106.85 | Rollo cable 5x1,5 mm verde 50 mts libre de halogeno caflex (51550V)
2227514 | 219.3 | Rollo cable 5x1,5 mm verde 100 mts libre halogenos 1kv (515100V)
2228061 | 32.52 | Rollo cable 100 mts 1,5 mm amarillo/verde H07Z1 libre halogenos (15100AM)
2228062 | 32.52 | Rollo cable 100 mts 1,5 mm azul H07Z1 libre de halogenos (5uc) (15100AZ)
2228063 | 32.52 | Rollo cable 100 mts 1,5 mm gris H07Z1 libre de halogenos (5uc) (15100GR)
2228064 | 32.52 | Rollo cable 100 mts 1,5 mm marron H07Z1 libre de halogenos (5uc) (15100MA)
2228065 | 32.52 | Rollo cable 100 mts 1,5 mm negro H07Z1 libre de halogenos (5uc) (15100NE)
2228071 | 52.18 | Rollo cable 100 mts 2,5 mm amarillo/verde Z1 libre de halogenos (5uc) (25100AM)
2228072 | 52.18 | Rollo cable 100 mts 2,5 mm azul Z1 libre de halogenos (5uc) (25100AZ)
2228073 | 52.18 | Rollo cable 100 mts 2,5 mm gris Z1 libre de halogenos (5uc) (25100GR)
2228075 | 52.18 | Rollo cable 100 mts 2,5 mm negro Z1 libre de halogenos (5uc) (25100NE)
2228076 | 52.18 | Rollo cable 100 mts 2,5 mm marron Z1 libre de halogenos (5uc) (25100MA)
2228077 | 74 | Rollo cable 100 mts 4 mm amarillo/verde Z1 libre de halogenos (4uc) (4100AM)
2228078 | 74 | Rollo cable 100 mts 4 mm azul Z1 libre de halogenos (4uc) (4100AZ)
2228079 | 74 | Rollo cable 100 mts 4 mm negro Z1 libre de halogenos (4uc) (4100NE)
2228087 | 93 | Rollo cable 100 mts 6 mm amarillo/verde Z1 libre de halogenos (6100AM)
2228088 | 93 | Rollo cable 100 mts 6 mm azul Z1 libre de halogenos (6100AZ)
2228089 | 93 | Rollo cable 100 mts 6 mm negro Z1 libre de halogenos (6100NE)
2228302 | 68 | Rollo cable 200 mts 1,5 mm amarillo/verde H07Z1 libre halogenos
2228304 | 68 | Rollo cable 200 mts 1,5 mm azul H07Z1 libre halogenos
2228306 | 68 | Rollo cable 200 mts 1,5 mm gris H07Z1 libre halogenos
2228308 | 68 | Rollo cable 200 mts 1,5 mm marron H07Z1 libre halogenos
2228310 | 68 | Rollo cable 200 mts 1,5 mm negro H07Z1 libre halogenos
2228312 | 90.93 | Rollo cable 200 mts 2,5 mm amarillo/verde H07Z1 libre halogenos
2228314 | 90.93 | Rollo cable 200 mts 2,5 mm azul H07Z1 libre halogenos
2228316 | 90.93 | Rollo cable 200 mts 2,5 mm gris H07Z1 libre halogenos
2228318 | 90.93 | Rollo cable 200 mts 2,5 mm marron H07Z1 libre halogenos
2228320 | 90.93 | Rollo cable 200 mts 2,5 mm negro H07Z1 libre halogenos
2230100 | 9.16 | Base superficie 16A a 250V con tierra en caja exterior con tapa transparente
2230101 | 3.52 | Base enchufe superficie SCHUKO con tierra 16A 250V
2230102 | 1.7 | Clavija enchufe SCHUKO 16A a 250V con tierra (ENCHUFE)
2230103 | 2.14 | Clavija enchufe SCHUKO 16A a 250V salida 90º con tierra
2230300 | 0.86 | Cinta aislante PVC 10 m x 19 mm blanca (CINBLA1)
2230301 | 1.24 | Cinta aislante PVC 20 m x 19 mm blanca (CINBLA)
2230302 | 1.24 | Cinta aislante PVC 20 m x 19 mm negra (CINNEG)
2230303 | 3.68 | Cinta aislante PVC 25 m x 50 mm negra (60ud/caja) (CIA50)
2230304 | 1.73 | Cinta aislante PVC 20 m x 19 mm azul (CINAZU)
2230305 | 1.73 | Cinta aislante PVC 20 m x 19 mm amarilla (CINAMA)
2230306 | 1.73 | Cinta aislante PVC 20 m x 19 mm verde (CINVER)
2230307 | 0.86 | Cinta aislante PVC 10 m x 19 mm negra (CINNEG1)
2230320 | 0.32 | Rollo cinta teflon 12mm x 0,07mm x 12mts
2230448 | 2.22 | Regleta Tekok 104 2,5 mm blanca (REG2)
2230450 | 1.83 | Regleta Nylbloc 4mm blanca (REG4)
2230452 | 0.83 | Regleta conexion 6 mm blanca (REG6)
2230454 | 3 | Regleta conexion 10 mm blanca (REG10)
2230456 | 5.03 | Regleta Nylbloc 16 mm blanca (REG16)
2230458 | 10.87 | Regleta Nylbloc 25 mm negra
2230460 | 12.39 | Regleta Tekox 35 mm blanca 12P
2230502 | 17.57 | Cinta americana 50 m x 50 mm blanca (CIAB)
2230503 | 6.5 | Cinta americana 50 m x 50 mm negra (T)(R)(24uc) (CIAN)
2230558 | 8.45 | Caja 100 uds grapa plastico blanca 8 (GRAPA8)
2230559 | 9.24 | Caja 100 uds grapa plastico blanca 9 (GRAPA9)
2230602 | 4.35 | Caja estanca conexionado - empalme IP54 85 x 85 x 55 (CAJA80)
2230603 | 2.48 | Caja estanca conexionado - empalme IP54 100x100x55 (CAJA100)
2230604 | 4.68 | Caja estanca conexionado - empalme IP66 155 x 110 x 70 con conos (CAJA150)
2230605 | 2.02 | Caja 100x100x45 tapa bl.c/tornillos (CAJA104)
2230606 | 2.5 | Caja 160x100x50 tapa bl.c/tornillos (CAJA165)
2230620 | 25.2 | Caja proteccion tapa transparente 3RC64 Superficie IP40 200 x 110 x 94 4 polos
2230622 | 17.06 | Caja proteccion tapa transparente 3RC66 Superficie IP40 200 x 145 x 94 6 polos
2230644 | 26.33 | Caja estanca PVC AN 166 x AL 231 x FO 113 4E IP65 mod. 65S04 (CE4)
2230646 | 36.44 | Caja estanca PVC AN 202 x AL 231 x FO 113 6E IP65 mod. 65S06 (CE6)
2230660 | 36.44 | NETBACKBOX-DL Caja empotrable en pladur AN 86 x AL 86 x FO 32 (mm) para puntos de acceso de IP-COM AP255, AP265 y W30AP, etc.
2230701 | 3.63 | Metro minicanal 16x16 mm adhesivo UNEX (64m/c) tira de 2 mts para cable electrico (1616U)
2230702 | 3.26 | Metro minicanal 16x16 mm 30004 (120m/c) tira 2 mts para cable electrico Legrand (1616)
2230704 | 9.15 | Metro minicanal 40x40 mm (32m/c) MIQ4040 para cable electrico 610120 Legrand (4040)
2230710 | 2.39 | Metro minicanal 25x25 mm (64mc) para tubo desague (CV2525)
2230712 | 2.59 | Metro minicanal 35x30 mm (64mc) Vecamco para tubo desague (T3530)
2230800 | 1.45 | 140 x 3,6 mm negra bolsa 100 abrazaderas(bridas) Desa 14013140
2230801 | 1.45 | 140 x 3,6 mm blanca bolsa 100 abrazaderas(bridas) Desa 14003140
2230802 | 0.52 | 100 x 2,5 mm negra bolsa 100 abrazaderas(bridas) Desa 14012983
2230803 | 2.53 | 200 x 4,8 mm blanca bolsa 100 abrazaderas (bridas) Desa 14004180
2230805 | 2.53 | 200 x 4,8 mm negra bolsa 100 abrazaderas (bridas) Desa 14014245
2230806 | 3.25 | 290 x 4,8 mm negra Bolsa 100 abrazaderas-bridas(10up) MT11843 (BRI280N)
2230808 | 0.77 | 100 x 2,5 mm blanca bolsa 100 abrazaderas-bridas Desa 14002982
2230810 | 1.59 | 200 x 4,5 mm blanca bolsa 100 abrazaderas-bridas Desa 14002200
2230812 | 3.95 | 300 x 4,8 mm blanca bolsa 100 abrazaderas-brida Desa 14004298
2230850 | 2.03 | 200 x 3,6 mm negra bolsa 100 bridas Desa 14013200
2230851 | 2.03 | 200 x 3,6 mm blanca bolsa 100 bridas Desa 14003200
2230852 | 3.03 | 300 x 3,6 mm negra bolsa 100 abrazadera bridas Desa 14013296
2230853 | 3.03 | 300 x 3,6 mm blanca bolsa 100 abrazadera bridas Desa 14003297
2230856 | 4.15 | 300 x 4,8 mm negra bolsa 100 bridas Desa 14014297
2230857 | 7.93 | 300 x 7,6 mm negra bolsa 100 abrazadera bridas Desa 14017360
2230858 | 5.3 | 360 x 4,8 mm negra bolsa 100 abrazaderas (bridas) Desa 14014362(BRI350)
2230859 | 5.05 | 360 x 4,8 mm blanca bolsa 100 abrazaderas (bridas) Desa 14004361 (10uc)
2230860 | 9.78 | 365 x 7,6 mm negra bolsa 100 abrazadera bridas Desa 14017366
2230865 | 9.3 | 365 x 7,6 mm blanca bolsa 100 abrazadera bridas Desa 14007367
2230894 | 13.6 | Guia electrica pasacables sondaflex nylon 20 mts 3 mm AC.D/3 (GEL20)
2230895 | 16.45 | Guia electrica sondaflex nylon 25 mts AC.D/3 3 mm (GEL25)
2230896 | 16.79 | Guia electrica sondaflex nylon 30 mts AC.D/3 (GEL30)
2231082 | 30.58 | Rollo 100 mts forroplast d.20 negro tubo corrugado forrado (FOR20)
2231085 | 33.3 | Rollo 75 mts forroplast d.25 negro tubo corrugado forrado (FOR25)
2231088 | 31.25 | Rollo 50 mts forroplast d.32 negro tubo corrugado forrado (FOR32)
2231090 | 86 | Rollo cable 2 x 2 x 0,8 mm 100 mts comunicacion CAN-BUS verde (EIB-BUS-220) apantallado
2231095 | 78.76 | Rollo 100 mts forroplast+guia d.20 gris tubo corrugado forrado (FOR20G)
2231096 | 57 | Rollo 100 mts forroplast+guia d.25 gris tubo corrugado forrado (FOR25G)
2231101 | 2.6 | Condensador de trabajo 1,5 Mf 450 V AZA301 (1,5MF)
2231102 | 2.8 | Condensador de trabajo 2 Mf 450 V AZA302 (2MF)
2231103 | 5 | Condensador de trabajo 6 Mf 450V CBB60 Quntec plastico (6MF)
2231104 | 3.2 | Condensador de trabajo 3 Mf 450 V AZA303 (3MF)
2231105 | 3.6 | Condensador de trabajo 4 Mf 450V CBB60 Quntec plastico (4MF)
2231106 | 4 | Condensador de trabajo 5 Mf 450 V (5MF)
2231108 | 5.2 | Condensador de trabajo 8 Mf 450V CBB60 Quntec plastico (8MF)
2231110 | 5.6 | Condensador de trabajo 10 Mf 450V CBB60 Quntec plastico (10MF)
2231112 | 6.2 | Condensador de trabajo 12 Mf 450 V (12MF)
2231115 | 7.18 | Condensador de trabajo 15 Mf 450V CBB60 Quntec plastico (15MF)
2231116 | 7.98 | Condensador de trabajo 16 Mf 450V CBB60 Quntec plastico (16MF)
2231118 | 8.23 | Condensador de trabajo 18 Mf 450V CBB60 Quntec plastico (18MF)
2231120 | 8.4 | Condensador de trabajo 20 Mf 450V CBB60 Quntec plastico (20MF)
2231125 | 8.58 | Condensador de trabajo 25 Mf 450 V (25MF)
2231130 | 9.1 | Condensador de trabajo 30 Mf 450V CBB60 Quntec plastico (30MF)
2231135 | 9.8 | Condensador de trabajo 35 Mf 450 V CBB65 Quntec metal (35MF)
2231140 | 10.36 | Condensador de trabajo 40 Mf 450 V CBB65 Quntec metal (40MF)
2231145 | 12.25 | Condensador de trabajo 45 Mf 450 V (45MF)
2231150 | 12.25 | Condensador de trabajo 50 Mf 450 V CBB65 Quntec metal (50MF)
2231155 | 15.05 | Condensador de trabajo 55 Mf 450 V (55MF)
2231160 | 15.05 | Condensador de trabajo 60 Mf 450V CBB65 Quntec metal (60MF)
2231170 | 17.7 | Condensador de trabajo 70 Mf 450 V (70MF)
2231172 | 31.5 | Condensador de trabajo 80 Mf 450 V (80MF)
2231174 | 33 | Condensador de trabajo 100 Mf 450 V (100MF)
2231176 | 19 | Condensador de aire acondicionado 30 + 1,5 mf
2231180 | 9 | Condensador de arranque 50/63 Mf 220 V
2231182 | 8.91 | Condensador de arranque 64/77 Mf 220 V
2231184 | 11.7 | Condensador de arranque 72-88 Mf 220 V
2231186 | 12.24 | Condensador de arranque 88/106 Mf 220 V
2231188 | 7.05 | Condensador de arranque 108/130 Mf 220 V
2231190 | 20 | Condensador de arranque 125/156 Mf 220 V
2231196 | 14.84 | Condensador de arranque 161/180 Mf 220 V
2231203 | 7.54 | Interruptor proteccion(magnetotermico) 10 Amp NLS 10-1/N monofasico (MG10)
2231205 | 7.54 | Interruptor proteccion(magnetotermico) 16 Amp NLS 16 - 1/N (MG16)
2231206 | 7.54 | Interruptor proteccion(magnetotermico) 20 Amp NLS 20 - 1/N (MG20)
2231207 | 7.54 | Interruptor proteccion (magnetotermico) 25 Amp NLS 25 - 1/N (MG25)
2231208 | 7.54 | Interruptor proteccion (magnetotermico) 32 Amp NLS 32 - 1/N (MG32)
2231209 | 7.54 | Interruptor proteccion (magnetotermico) 40 Amp NLS 40 - 1/N (MG40)
2231310 | 0.64 | Condensador de arranque JR CBB61 1MF 450V AC 50/60Hz Quntec
2231315 | 0.64 | Condensador de arranque JR CBB61 1,5MF 450V AC 50/60Hz Quntec
2231320 | 0.92 | Condensador de arranque JR CBB61 2MF 450V AC 50/60Hz Quntec
2231330 | 1.16 | Condensador de arranque JR CBB61 3MF 450V AC 50/60Hz Quntec
2231340 | 1.24 | Condensador de arranque JR CBB61 4MF 450V AC 50/60Hz Quntec
2231350 | 1.48 | Condensador de arranque JR CBB61 5MF 450V AC 50/60Hz Quntec
2231451 | 4.63 | CS2 caja para 1 magnetotermico 130 x 51 x 60 mm
2231452 | 5.75 | CS4 caja para 2 magnetotermicos 130 x 88 x 60 mm
2231460 | 7.47 | Caja Proteccion Termostato 133x117x79 mm plastico metraquilato dimensiones internas C/Llave (TG2)
2231461 | 82.67 | Caja Proteccion Termostato plastico metraquilato 195x120x85mm C/Llave (TG1)
2231462 | 93.1 | Caja Proteccion Termostato 250x155x110 mm plastico metraquilato C/Llave (TG3)
2231463 | 7.3 | Caja Proteccion Termostato 160X92X78 plastico metraquilato dimensiones internas C/Llave (TG4)
2231503 | 3.22 | Blister 4 pilas alcalinas AAA-LR03 voltaje 1,5V (PILAS)
2231509 | 2.9 | Blister 1 pila alcalinas 9V-6LR61 voltaje 9 voltios (PILA9)
2231520 | 17 | Interruptor rotativo 20A 4 polos 230V 50Hz para exterior proteccion IP66 (IR20)
2231532 | 31 | Interruptor rotativo 32A 4 polos 230V 50Hz para exterior proteccion IP66 (IR32)
2231540 | 40 | Interruptor rotativo 40A 4 polos 230V 50Hz para exterior proteccion IP66 (IR40)
2231563 | 45 | Interruptor rotativo 63A 4 polos 230V 50Hz para exterior proteccion IP66 (IR63)
2232211 | 11.34 | Conjunto 2 tapas aislantes 1/4' y 3/8'-1/2' valvulas carga splits
2232401 | 10 | KT-e02 Mando universal a.a. 4000 frecuencias
2232404 | 20 | DCE4000 Mando universal a.a. 4000 codigos (MANDO3)
2232405 | 22 | BDT-2000 Mando universal 2000 codigos Zimaklima (MANDO5)
2232406 | 18 | KT-E050 Mando universal a.a. 4000 codigos (KTE05)
2232407 | 24 | KT-9018E Mando universal a.a. 4000 codigos (MANDO7)
2232415 | 75 | 2200-0003 Mando universal Wifi control
2240206 | 32 | QD-U11A Kit placa electronica + mando universal control aire acondicionado Electronica universal, excepto equipos inverter. Incluye 6 reles para maniobras.
2240207 | 49 | DCE111A= DCEU11A Kit placa electronica + mando universal control aire acondicionado. Electronica universal, excepto equipos inverter con display y autoarranque. Componentes: Display, placa, transformador y mando.
2252403 | 47 | VTS22 - BT622 Expandidor manual tipo pinza para tuberías. Mango con diseño ergonómico, ligero y fácil de usar. Para tuberías de 1/4', 5/16', 3/8', 1/2', 5/8', 3/4' a 7/8'. BT-622
2252405 | 170 | CT-1000 Ensanchador de Tubos 3/8' a 1 1/8' con cortabubos (CT1000)
2252406 | 320 | BT300 Ensanchador hidraulico 7 cabezas 3/8' a 1-1/8' con cortatubos 1/4' a 1-5/8' y escariador metalico (BT300)
2252407 | 202 | RR-100 Ensanchador de Tubos 3/8' a 1' con escariador (RR100)
2252408 | 77 | RR-278L estuche herramientas: abocardador y ensanchador 1/8' a 3/4', cortatubos 1/8' a 1-1/8' y llave chicharra RR-122.
2252409 | 426 | 11165 Ensanchador expandidor de tubos 1/4-3/8-1/2-5/8-3/4-7/8-1 y 1-1/8' Black Diamond 7002-3301
2252410 | 45.75 | CT-8030 Kit herramientas refrigeracion 8 piezas
2252411 | 52.5 | Cabezal 1/4' 7002-3314 para expansionador Black Diamond 7002-3301
2252415 | 91.45 | CT-8032 Kit herramientas refrigeracion 15 piezas
2252417 | 52.5 | Cabezal 1' para expansionador Black Diamond 7002-3321
2252444 | 420 | WE38118 Conjunto ensanchador 3/8,1/2,5/8,3/4,7/8,1-1/8' Wigam
2252456 | 147 | WE 1-3/8 Cabezal 1-3/8' para ensanchador Wigam
2252457 | 147 | WE 1-5/8 Cabezal 1-5/8' para ensanchador Wigam
2252459 | 473 | ST-E6-F Conjunto ensanchador 3/8,1/2,5/8,3/4,7/8,1-1/8' Stag
2252467 | 231 | 100E 1-3/8 Cabezal 1-3/8' para ensanchador Stag
2252468 | 231 | 100E 1-5/8 Cabezal 1-5/8' para ensanchador Stag
2252470 | 1138 | STE-8 Extrusionador: mecanizacion de agujero extrusionado de eje perpendicular al eje del tubo para tubos 3/8, 1/2, 5/8', 3/4 y 7/8'. Para usar con taladradora reversible (no incluida)
2252472 | 695 | BT-T800 Extrusionador Herramienta para fabricar 'T' en tubos. Posible extracción incluso en tuberías instaladas. Perforación precisa. Posicionamiento óptimo con ajuste de profundidad. Tamaño del cabezal extractor en métrica: 10,12, 16, 19, 22, 25, 28 y 32
2252503 | 20 | RR-525 (CT-525) Abocardador universal 3/16' a 5/8' 4.7 a 16 mm
2252504 | 43 | W525 Abocardador universal Wigam 3/16' a 5/8' 4.7 a 16 mm (W525)
2252505 | 28 | ZR-275 Abocardador ensanchador Quntec 1/8'-3/16'-1/4'-5/16'-3/8'-1/2'-5/8'-3/4' (ZR275))
2252506 | 57 | W275L abocardador ensanchador Wigam 1/8'-3/16'-1/4'-5/16'-3/8'-1/2'-5/8'-3/4' (W275L)
2252507 | 4.45 | CT-193 abocardador de golpe 1/4-5/16-3/8-1/2-5/8 (CT193)
2252508 | 124 | W810A Abocardador excentrico Wigam 1/4' a 3/4' (W810A)
2252509 | 39.76 | LT-808A Abocardador excentrico 1/4' a 3/4' (LT808A)
2252510 | 243 | 14545 Abocardador con adaptador para taladro 1/4-3/8-1/2-5/8-3/4' Black Diamond 7004-3302 (14545)
2252511 | 206 | W850AVIO Abocardador excentrico aleacion ligera Wigam 1/4' a 3/4' (W850AVIO)
2252512 | 178 | 275-FS Abocardador ensanchador Imperial 1/8'-3/16'-1/4'-5/16'-3/8'-1/2'-5/8'-3/4' (275FS)
2252513 | 220 | 275-FSC Estuche abocardador, ensanchador y cortatubos Imperial 1/8'-3/16'-1/4'-5/16'-3/8'-1/2'-5/8'-3/4' (275FSC)
2252514 | 148 | 14345 Abocardador + ensanchador 1/4-3/8-1/2-5/8-3/4' Black Diamond 7004-3301
2252516 | 140 | 500FC Abocardador universal Imperial 1/4' a 5/8' 08001005 (500FC)
2252518 | 344 | 458 R Abocardador Ridgid excentrico de carraca 1/8' a 3/4' (458R)
2252526 | 33.86 | 193 S Abocardador de golpe Imperial 1/4'-3/8'-1/2'-5/8' (193S)
2252550 | 7.82 | W127 Cortatubos Wigam 1/8' a 5/8' 4 a 16 mm (W127)
2252551 | 2.6 | CT127 Cortatubos Quntec 1/8' a 5/8' 4 a 16 mm (CT127)
2252552 | 20.9 | W274 Cortatubos Wigam 1/8' a 1 1/8' 4 a 28 mm (W274)
2252553 | 6.17 | CT-274 Cortatubos 1/8' a 1 1/8' 4 a 28 mm (CT274)
2252554 | 25 | W312 Cortatubos Wigam 1/4' a 1 5/8' 7 a 41 mm (W312)
2252555 | 48 | 11281 Cortatubos 1/4'-1-1/8' Black Diamond 7003-1818 (11281)
2252556 | 4.16 | Cuchilla W127B para cortatubos W127
2252558 | 4.16 | Cuchilla W274B-TC274B para cortatubos W274-W312-TC-274, TC312
2252560 | 7.56 | Cuchilla 11005 para cortatubos profesional Black Diamond 7000-1818
2252562 | 5.04 | Cuchilla 11001 para MINI cortatubos Black Diamond
2252572 | 28 | TC1050 Cortatubos Imperial 1/8'-5/8' (TC1050)
2252574 | 47 | TC1000 Cortatubos Imperial 1/8'-1 1/8' (TC1000)
2252578 | 73 | 312FC Cortatubos Imperial 1/4' a 1 5/8' 7 a 41 mm (312FC)
2252580 | 126 | 206FB Cortatubos de 3/8 a 2-5/8 Imperial (206FB)
2252585 | 23 | 11165 Mini cortatubos de 1/4' a 7/8' Black Diamond 7003-1878 (11165)
2252590 | 136 | FSPIN100 Set 4 puntas abocardar para taladro 1/4'-3/8'-1/2-5/8' (PAB) STIGMI
2252592 | 157 | SSPIN100 Set 5 puntas ensanchar para taladro 1/4'-3/8'-1/2-5/8'-3/4' (PEN) STIGMI
2252600 | 142 | CT-999N Estuche Curvadora 1/4'-7/8'
2252601 | 64 | CH-365 Maletin Doblatubos universal 1/4'-3/8'-1/2'-5/8'
2252602 | 352 | Mod.260 dobla tubos carraca 3/8-1/2-5/8-3/4-7/8' Wigam
2252606 | 297 | 12766 Doblatubos manual con carraca 1/4-5/16-3/8-1/2-5/8-3/4' Black Diamond 7001-3501(12766)
2252610 | 30 | RR-364-06 3/8' Doblatubos curvadora
2252611 | 56 | 12106 Doblatubos 3/8' Black Diamond 7001-3800 (12106)
2252612 | 37 | RR-364-08 1/2' Doblatubos curvadora
2252613 | 63 | 12108 Doblatubos 1/2' Black Diamond 7001-1200 (12108)
2252614 | 52 | RR-364-10 5/8' Doblatubos curvadora
2252615 | 241 | 364-FHA-10 Doblatubos 5/8' Imperial
2252616 | 74 | RR-364-12 3/4' Doblatubos curvadora
2252617 | 279 | 364-FHA-12 Doblatubos 3/4' Imperial
2252618 | 101 | RR-364-14 7/8' Doblatubos curvadora
2252619 | 94 | 12110 Doblatubos 5/8' Black Diamond 7001-5800 (12110)
2252620 | 29 | TB-368 1/4'-5/16'-3/8' Doblatubos Wigam
2252621 | 120 | 12112 Doblatubos 3/4' Black Diamond 7001-3400 (12112)
2252622 | 105 | 370-FH Doblatubos Imperial 1/4'-3/8'-1/2' (370FH)
2252625 | 25 | 1/4' + 3/8' kit de curva incluye 2 bobinas de 4 mts de largo (KC1)
2252626 | 40 | 1/2+5/8' kit de curva incluye 2 bobinas de 4 mts de largo (KC2)
2252627 | 56 | 1/4+3/8+1/2+5/8' kit de curva incluye 2 bobinas de 4 mts de largo (KC3)
2252636 | 3.83 | Muelle doblatubos Wigam 3/8'
2252638 | 3.83 | Muelle doblatubos Wigam 08 1/2'
2252640 | 3.83 | Muelle doblatubos Wigam 10 5/8'
2252642 | 3.83 | Muelle doblatubos Wigam 12 3/4'
2252646 | 1.2 | CT-102-06 Muelle doblatubos Hosclima 3/8' (MU38)
2252647 | 1.78 | CT-102-08 Muelle doblatubos Hosclima 1/2' (MU12)
2252648 | 2.6 | CT-102-10 Muelle doblatubos Hosclima 5/8' (MU58)
2252649 | 3.07 | CT-102-12 Muelle doblatubos Hosclima 3/4' (MU34)
2252660 | 15.07 | W209 Escariador metalico Wigam
2252661 | 5.95 | Escariador plastico 45 x 40 de 3 a 38 mm
2252662 | 32.56 | Escariador metalico Imperial 208 F
2252663 | 8.71 | Escariador tipo lapiz Mod. 021
2252664 | 6.72 | CT-122 Llave de chicharra 3/16', 1/4', 5/16', 3/8'
2252665 | 20.46 | 127C Llave de carraca Imperial 1/4-3/8-3/16-5/16 (127C) 08007001
2252667 | 83.6 | R6950 Llave de carraca Belzer 1/4 - 5/16 fijos 5/16 - 3/8 - 1/2 08007042 (R6950)
2252672 | 78.75 | Juego llaves dinamometricas con maletin TW/KIT 08007025
2252684 | 4.5 | OT-1104Pinza corta capilar
2252686 | 54 | RR Pinzas aplastatubos para tubo 1/8'-3/8' 250 x 80 x 20 mm
2252687 | 22 | CT-201 Llave aplastatubos 7' (CT201)
2252688 | 4.51 | CT-352 Peine enderezador de aletas universal metalico EFD003 (CT352)
2252689 | 7.87 | RR-351 Peine para aletas plastico para medidas 8', 9', 10', 12', 14' y 15'
2252714 | 12.08 | WSR-2146 Espejo inspección telescopico Ø 50 de 21,5 a 45 cm 08008024 Wigam
2252715 | 8.51 | MIR1 Espejo telescopico circular Ø 40 mm para inspección telescopico doble articulacion
2252717 | 13.8 | WSR-2149 Espejo telescopico 5 x 9 ccm
2252720 | 4 | BT503 Barra telescopica imantada cerrada 126 mm alargada 637 mm
2252721 | 3.04 | Cutter pequeño DISNAK DK3563 empuñadura ABS, carril acero, ancho 9 mm, incluye 2 cuchillas de repuesto (CUT1)
2252723 | 3.2 | Cutter grande hoja ancho 18 mm alma metal (CUT2)
2252724 | 10.18 | Cutter profesional plegable 3 Claveles ref.00215 (CUTER3)
2252725 | 15.29 | KIT 2 navajas multiuso
2252726 | 2.04 | Caja 10 ud hojas recambio para cutter 00215 3 Claveles
2252728 | 11.39 | Tijera electricista Mod.564 microdentada MT33564
2252736 | 1.44 | Sierra hoja ancha doble corte carbono 310 x 23 mm
2252748 | 10.93 | K-42 Tenaza cortatubo para PVC,PE,PVDF hasta 42 mm (1-1/2') (K42)
2252756 | 24.09 | Juego de llaves fijas 8 piezas 6-7 a 20-22
2252758 | 26.51 | Juego de llaves estrella 8 piezas 6-7 a 20-22 MT40255
2252760 | 3.15 | Juego de llaves allen 8 piezas 2-3-4-5-6-7-8-10 MT40517
2252763 | 27.22 | Llave inglesa para tornillo de aire acondicionado
2252766 | 9.97 | Llave inglesa ajustable 10' MT00668 (LLI10)
2252768 | 14.09 | Llave inglesa ajustable 12' MT00669 (LLI12)
2252770 | 139 | Corona persusion diametro M16 diam.68 mm (HA68)
2252771 | 112 | Corona persusion diametro 50 mm
2252772 | 96 | Adaptador SDS-PLUS 370 mm conexion M16
2252774 | 15 | Broca centradora 8x120 guia para corona HA
2252790 | 1.41 | Disco corte 115 1 mm Dronco (25uc) (1151)
2252794 | 2.26 | Disco corte acero 115 3mm (1153)
2252795 | 6.47 | Broca hormigon Spit XT2 diam.5 50/110 054044 R Force3 (BROCA5)
2252796 | 7 | Broca hormigon Spit XT2 diam.6 50/110 054047 R Force3 (BROCA6)
2252797 | 9.6 | Broca hormigon Spit XT2 diam.10 160/100 (BROCA10)
2252798 | 8 | Broca hormigon Spit XT2 diam.8 50/110 054052 R Force3 (BROCA8)
2252799 | 19.09 | Broca hormigon SDS BOSCH diam.10 100/165 (BROCA10)
2252813 | 14.03 | 3 x 12 mm Caja 500 remache bola ciega Desa 71030120
2252816 | 15.94 | 4 x 10 mm Caja 500 remache bola ciega Desa 71040101
2252822 | 8.35 | Alicates universales 180 mm MT00217. Cabeza cromada. Mango acetato
2252824 | 10.76 | Alicates universales 200 mm MT50412
2252826 | 8.18 | Alicates corte al lado 160 mm MT50436
2252828 | 9.57 | Alicates cierre terminales SUPER MT50209
2252830 | 31 | Alicates pelacables 160 mm MT50148
2252832 | 16.22 | Tenaza pico loro con cremallera 240 mm con cremallera MT50470
2252834 | 3 | Destornillador buscapolos longitud 60 mm
2252836 | 4.16 | Destornillador buscapolos longitud 100 mm
2252840 | 1.69 | Destornillador punta plana MT 3-75 MT30903
2252841 | 2.28 | Destornillador punta plana MT 4-100 MT30904
2252842 | 2.47 | Destornillador punta plana MT 5.5-125 MT30905
2252844 | 2.73 | Destornillador punta plana MT 6.5-150 MT30906
2252846 | 4.23 | Destornillador punta plana MT 8-175 MT30908
2252848 | 1.95 | Destornillador punta estrella PH0-60 MT30920
2252850 | 2.63 | Destornillador punta estrella PH1-80 MT30921
2252852 | 3.15 | Destornillador punta estrella PH2-100 MT30922
2252853 | 4.88 | Destornillador punta estrella PH3-150 MT30923
2252864 | 3 | Nivel LIV base magnetica 225 mm
2252865 | 12.46 | Nivel LIV base magnetica 400 mm
2252868 | 3.89 | Flexometro cinta metrica 3 metros x 16 mm (CM3)
2252870 | 4.24 | Flexometro cinta metrica 5 metros x 19 mm (CM5)
2252876 | 65.88 | Enrollador cable industrial 25 m 3 x 1.5 mm
2252890 | 6.82 | Cinta correa con tensor de carraca 5 mts x 25 mm polyester
2252891 | 4.38 | Amarre hebilla de presion ENP-124/B 4 mts 500 kg (CORREA4)
2252895 | 7.63 | CREMAN crema lavamanos desengrasante 1 lt (CREMAN1)
2252896 | 16 | HN50 HAND Gel higienizante hidroalcólico con aloe vera 1 litro
2252897 | 12 | H-GEL Higienizante hidroalcohol 1 litro con dosificador lavamanos (12UC) (HGEL)
2252898 | 20 | FARMITRAM BAC Desinfectante hidroalcohólico antisétptico lavamanos 500 cc con dosificador
2252924 | 30 | Caja 100 guantes nitrilo talla M mediana 7-8 GD23C negro sin polvo un solo uso Santex (GNM)
2252926 | 30 | Caja 100 guantes nitrilo talla L grande 8-9 GD23BD negro sin polvo un solo uso Santex (GNL)
2252931 | 3.48 | Guante Zx50 nitrilo gris XL 9 talla 9 (GG9)
2252932 | 3.48 | Guante Zx50 nitrilo gris talla 10 (GG10)
2252933 | 3.2 | Guante Zx50 nitrilo gris XL 8 talla 8 (GG8)
2252940 | 2.13 | Guante Zx50 nitrilo negro XL 8 talla 8 (GN8)
2252941 | 2.13 | Guante Zx50 nitrilo negro XL 9 talla 9 (GN9)
2252942 | 2.13 | Guante Zx50 nitrilo negro talla 10 (GN10)
2252946 | 5.41 | Mascarilla FFP2-KN95 blanca (KN95)
2252947 | 5.2 | Mascarilla 3 capas FFP2 azul
2252951 | 1.17 | N51 Gaveta de plastico, color azul. De 8 x 10 x 17 mm (alto x ancho x fondo) (CU51)
2252952 | 3.3 | N52 Gaveta de plastico, color azul. De 13 x 16 x 23,6 cm (alto x ancho x fondo) (CU52)
2252953 | 5.6 | N53 Gaveta de plastico color azul. De 13 x 16 x 33,6 cm (alto x ancho x fondo) (CU53)
2252954 | 6.53 | N55 Gaveta de plastico color azul. De 15,5 x 21,6 x 33,6 cm (alto x ancho x fondo) (CU54)
2252960 | 7.34 | Pantalla protectora facial
2252962 | 110 | SHB-530B Aspirador-soplador manual
2252964 | 11 | Bolsa para SHB-530B aspirador-soplador manual
2303020 | 13 | AIRNET botella 750 ml limpiador aire acondicionado y fan-coils (Caja 12ud.) (AIRNET)
2303021 | 53 | Airnet garrafa 5 lt. Limpiador aire acondicionado y fan-coils (4uc) (AIRNET5)
2303022 | 18 | AIRPUR botella 750 ml higienizante eliminador olores aire acondicionado y fancoils (Caja 12ud.) (AIRPUR)
2303023 | 79.88 | AIRPUR Garrafa 5 l. Higienizante eliminador de olores aire acondicionado y fan-coils (Caja 4ud.) (AIRPUR5)
2303026 | 28.22 | Bote EV COIL MAX 0,3kg limpiador serpentines en polvo
2303028 | 19.65 | Airnet + Airpur AUTO spray tratamiento aire acondicionado (12uc)
2303034 | 54 | Sistema limpieza TIDAS CARAMBA ACC.2 x 600 ml (ACC600) splits y conductos autorizado por MSanidad y C:RGSP-20-40(Bacterias,hongos y acaros.24 usos de 5 seg) 8412078070083
2303038 | 21 | TIDAS CARAMBA ACC.2 botes de 150 ml Descarga Total 1 solo uso. Sistema limpieza higiene ambiental. 1 bote purificador ambiental y 1 bote fumigador insecticida 0101157 (ACC150). Estancias 12m2 como tratamiento de choque o 48 m2 uso preventivo.
2303041 | 12 | AIRPUR DUCT eliminador de olores para conductos de aire acondicionado bote 100 ml (12uc) (AIRPURDUCT)
2303042 | 9.57 | AC2 Desengrasante pistola 750 ml (AC2)
2303043 | 7 | DG10 Desengrasante ecologico neutro botella 710 ml CH Quimica, sin compuestos abrasivos, respecta el aluminio ref.102076 (DG10)
2303045 | 39 | AIRSERNET Garrafa 5 lts desengransante limpiador componente climatizacion: baterias evaporadoras y condensadores (AIRSERNET)
2303047 | 36 | AIR ACPLUS Garrafa 5 lts limpiador acido espumante de baterias / condensadoras (ACPLUS)
2303050 | 15.75 | SPEED Lubricante pasacables 1000 ml
2303051 | 12 | LEAK LOCK 10001 Sellante para roscas 40cc
2303060 | 43.05 | Sellante para roscas L542 Loctite 50 cc
2303080 | 28 | Pulverizador manual Mari II 5 lts para liquido limpieza
2303100 | 26 | Tracal AX NF garrafa 5 lts inhibidor de incrustaciones y corrosion para circuitos recirculantes cerrados
2303105 | 5.14 | AC30 Desincrustante para circuitos de cobre y aluminio 1 lt (12uc) (AC30)
2303106 | 21.69 | AC30 Desincrustante para circuitos de cobre y aluminio 5 lt (AC305)
2303127 | 7.06 | Aflojatodo Caramba 200 ml aceite lubricante anticorrosion
2303128 | 8.53 | Flodur aflojatodo desoxidante lubricante 400 ml (FLODUR)
2303132 | 6.85 | Dielec S limpiador desengrasante dielectrico 400 ml (12ud/c) (DIELEC)
2303133 | 7.71 | OIL TF lubricante, aceite teflonado con PTFE 400 ml (OILTF)
2303134 | 8.76 | PROTEX L antioxidante protector anticorrosivo 400 ml (PROTEX)
2303135 | 16.07 | Air Protect spray protector de aletas en intercambiadores y placas electronicas en inverter 400 ml
2310010 | 750 | Botella B20 argon 4,2 m3 aluminio-fibra de carbono vacia (BOAR20F)
2310015 | 87.45 | Carga 4,2 m3 argon en botella B20 fibra-carbono (CAAR20F)
2310050 | 250 | Fianza botella B50 argon 10,50 m3 aluminio-fibra de carbono vacia (BOAR50F)
2310060 | 132.34 | Carga 10,50 m3 Argon en botella B50 fibra-carbono (CAAR50F)
2310062 | 137.12 | CS0850D Carga 92%Argon + 8% CO2 Greensol C8 botella fibra 50 litros ( Botella 0219568B)
2310064 | 145.91 | CS1550D Carga 85%Argon + 15% CO2 Greensol C15 botella 50 litros ( Botella 02195615B)
2323204 | 112 | PGR Regulador de nitrogeno hasta 48 kg envases desechables Wigam
2323205 | 156 | 601H Manorreductor regulador de nitrogeno 55 bar estanqueidad HARRIS
2323206 | 213 | Maletin SIMPLY-N2 Kit pruebas manorreductor regulador nitrogeno 50 bares con manguera 2,5 mts
2323207 | 60 | KIT TEST de instalaciones: manguera y manometro kit test nitrogeno (V/HDSA/1M-4 /6Y /PF80/ N2-K1)
2323208 | 211 | DESCATALOGADO H601-55-N2 Maletin regulador nitrogeno 55 bares con manguera 5 mts Harris
2323209 | 21 | Llave de corte para regulador de nitrogeno SIMPLY-N2
2323210 | 60 | KIT TEST de instalaciones: manguera y manometro kit test nitrogeno con tubo 1/4' SAE 2607-0001
2323211 | 7 | Protector manometro goma diam.50 mm
2323212 | 42 | Manguera 3 mts con racores de 1/4' SAE para regulador de nigrogeno HARRIS de 55 bar
2323240 | 34 | Envase desechable 950 cc nitrogeno BN2/1-TPED (NIDES)
2323242 | 219.35 | Botella nitrogeno 0,9m3 B5 Oxyflam vacia altura 55 cms (BONI5)
2323244 | 55.41 | Carga nitrogeno 0,9m3 B5 Oxyflam (4001S05R2E001) (carga no abonable aunque tenga el precinto Air Liquide (CANI5)
2323246 | 223 | Botella nitrogeno 1,4m3 B7 vacia altura 69-72 cts (BONI7)
2323248 | 65.59 | Carga nitrogeno 1,4m3 B7 (4001S07R2E001) Solquimia (carga no abonable aunque tenga el precinto) (CANI7)
2323250 | 343 | Botella nitrogeno 2,2m3 B11 vacia altura 76-80-100 cts (BONI11)
2323252 | 91.36 | Carga nitrogeno 2,2m3 B11 (4001S11R2E001) Solquimia (carga no abonable aunque tenga el precinto (CANI11)
2323253 | 750 | Botella B20 nitrogeno /Tracer 3,76 m3 aluminio-fibra de carbono vacia (BONI20F)
2323254 | 91.36 | CN20D Carga 3,76 m3 nitrogeno en botella B20 fibra-carbono (CANI20F)
2323255 | 950 | Botella B50 nitrogeno 9,4 m3 aluminio-fibra de carbono vacia (BONI50F)
2323256 | 140.39 | Carga 9,4 m3 nitrogeno en botella B50 fibra-carbono (CANI50F)
2323260 | 343 | Botella nitrogeno N2 X10S vacia Carburos Metalicos 1,9 m3 (BONI10C)
2323261 | 87 | Carga nitrogeno N2 X10S 1,9 m3 Carburos Metalicos (carga no abonable aunque tenga el precinto (CANI10C)
2323263 | 313.33 | Carga nitrogeno 11,2m3 X50S Carburos (CANI50C)
2323264 | 400 | Botella nitrogeno X50S vacia Carburos Metalicos (BONI50C)
2323265 | 92.79 | Carga 3,76 m3 TRACER en botella B20 fibra-carbono 95% nitrogeno + 5% Hidrogeno (TRACER)
2323278 | 43 | HDSS/4-4/98Y Manguera HD 2,5 mts 52 bares (para regulador nitrogeno) conexion 1/4'
2323279 | 40 | HDSS/4-4/200Y Manguera HD 5 mts 52 bares (para regulador nitrogeno) conexion 1/4'
2323281 | 25 | Manometro presion botella 50 kgs regulador nitrogeno suelto 0-315bar 9415070
2323282 | 25 | Manometro presion trabajo 0-80 bar regulador nitrogeno suelto 9426150
2323322 | 211 | Super Flush Bidon liquido de lavado 20 kg
2323324 | 124 | Bidon liquido de lavado Super-Flush 3.8l.
2323325 | 177 | STAGFLUSH Bidon liquido impiador 5 litr. para circuitos de A/A
2323326 | 94 | Super Flush Bidon liquido de lavado 6 kg
2323327 | 61 | Air Dislim garrafa 5 litros desengrasante y limpiador circuitos instalaciones frigorifica
2323328 | 58 | Super-Flush bidon de 5 lts limpieza circuitos
2323360 | 804 | WKL-301 Equipo de limpieza lavado de interior circuitos climatizacion y frigorificos para liquido Flush
2323372 | 39 | KIT-FLASH-HVAC Kit de conexiones para FLASH-FLUSH (racores, adaptadores+tubo flexible 900 mm para conexion) 13005043002
2323373 | 46 | FLASH-FLUSH Envase sistema de lavado nitrogeno a 40bar liquido Super-Flush para pequeños circuitos frigorificos
2323380 | 15.84 | Bote Belnet 600 ml. con cono goma limpiador tuberias (BELNET)
2343401 | 16 | DIGI-THERMO Termometro digital portatil -50º a +300º
2343403 | 9 | AGTWT2 Termometro digital portatil -50º a +300º (WT2)
2343404 | 15 | 5819 Termometro digital (0 +50ºC) interior-exterior sonda 3 mts
2343406 | 13 | EWTL300 Termometro digital con LCD -40 +50º
2343408 | 42 | ST09 Termometro pincho digital -40 a 200ºC
2343410 | 9 | ZT7620 Termometro digital de pincho (-40 +200ºC) Bateria incluida
2343430 | 206 | TFC-502 Termometro digital doble sonda, equipado con 2 sondas tipo K
2343432 | 33 | TK109 Sonda estandar aislada en fibra de vidrio -50 +200ºC 3 mts
2343433 | 36 | TK109-STRIP Sonda estandar aislada en fibra de vidrio -50 +200ºC 3 mts con velcro
2343434 | 97 | TK104 Sonda ambiente para aire y gas -50ºC +800ºC 27 cm
2343436 | 56 | TK106 Sonda pincho carne, plastico, goma -50ºC +700ºC 27 cm
2343438 | 106 | TK105 Sonda de superficie -50º +400ªC largo 27 cm (TK105)
2343440 | 103 | TK107 Sonda pinza tubos -50ºC +120ºC apertura 36 mm 09012017
2343474 | 75 | (OBSOLETO VER CODIGO 2343475) Termometro infrarrojo digital con puntero laser 50 a 750º C
2343475 | 58 | AR350 Termometro digital infrarojos con mira laser -50ºC +480ºC (AR350)
2343476 | 103 | TIR-50C Termometro digital infrarojos con mira laser (TIR50C)
2343477 | 70 | JM100-02 Termometro digital infrarojos valido para mediciones corporales sin puntero laser, tiempo medición 1 segundo con alarma visual y acustica de temperatura corporal anormal (tras poner pilas espera 10 minutos a que caliente)
2343479 | 139 | JXB-178 BERRCOM Termometro digital infrarojos valido para mediciones corporales sin puntero laser, tiempo medición 1 segundo con alarma visual y acustica de temperatura corporal anormal
2343480 | 146 | TFC201 termometro digital doble sonda (TFC201)
2343490 | 238 | 4688091 Modulo control sistemas inverter (comprobador de fases) Kit de prueba para análisis de aire acondicionado Refco
2343492 | 10 | DCE-JCY02 Comprobador mandos infrarrojos
2343520 | 167 | W-1000 Anemometro digital Kestrel
2343522 | 213 | W-2000 Termo-anemometro digital Kestrel
2343523 | 213 | THA-261 Termo-anemometro-higrometro digital Wigam
2343530 | 102 | AS806 Anemometro digital para medir velocidad del aire y temperatura
2343620 | 33 | TST-BT3 Termometro-higrometro digital (0 +60ºC)
2343732 | 128 | Pinza amperimetrica digital 9001 especial inverter
2343746 | 114 | PA40 Pinza amperimetrica digital
2343750 | 29 | FY8233D multimetro digital
2343752 | 22 | FX830L-FY830L Multimetro Display gran pantalla LCD
2383804 | 79 | Carretilla manual capacidad de carga 200 kg para transporte botellas gas refrigerante
2383805 | 97 | Carretilla manual capacidad de carga 250 kg doble pala con ruedas neumáticas
2383806 | 17 | Ruedas impinchables para carro carretilla manual
2383820 | 45 | Maleta portaherramientas aluminio 457 x 330 x 152
2383822 | 110 | Maleta herramientas con carro plegable 2 separadores 455 x 340 x 185 mm
2383912 | 769 | C-711 Elevador carga hasta 130 Kg altura hasta 3.65 m (ELE711)
2383914 | 1080 | C-712 Elevador carga hasta 130 Kg altura hasta 4,72 m (ELE712)
2383915 | 587 | WLC-710 Elevador carga hasta 100 Kg altura hasta 4 metros 1 pata telescopica plataforma 800 x 400 mm (ELE710)
2383916 | 95 | Juego ruedas para elevador C711-712
2383925 | 2070 | CM-340 Elevador electrico altura minima 0,97, maxima 3,3 mt. Carga max. 120 kg. Peso 21 kg (CM340)
2383926 | 2906 | CM-520 Elevador electrico altura minima 1,12, maxima 4,9 mt. Carga max. 140 kg. Peso 38 kg (CM520)
2383935 | 1550 | C-800 Elevador carga hasta 160 Kg altura hasta 3.67 m (ELE800) C800
2383940 | 1947 | C-820 Elevador manual carga hasta 135 Kg altura hasta 3,35 m
2383970 | 234 | Mighty Bracket soporte para montaje unidad interior
2400321 | 25 | Kilo Gas refrigerante R32 en botella 4 kg Solquimia (R32P)
2400323 | 25 | Kilo Gas refrigerante R32 en botella 9 kg Solquimia (R32M)
2400702 | 85.24 | Kilo Gas refrigerante RS70 = R453A en botella 12 kg Solquimia (RS70M) Epig.2.1 Cod.gestión PXX
2401341 | 26 | Kilo Gas refrigerante R134A en botella 6 kg Solquimia (R134P)
2401343 | 26 | Kilo Gas refrigerante R134A en botella 12 kg Solquimia (R134M)
2401344 | 26 | Kilo Gas refrigerante R134A en botella 60 kg Solquimia (R134G)
2401347 | 26 | Kilo Gas refrigerante R134A REGENERADO en botella 12 kg Solquimia (134MR)
2404042 | 67 | Kilo Gas refrigerante R404A REGENERADO en botella 4,5 kg Solquimia (R404MR)
2404043 | 71.3 | (OBSOLETO) Kilo Gas refrigerante R404A en botella 10 kg Solquimia (R404M)
2404048 | 67 | Kilo Gas refrigerante R404A REGENERADO en botella 50 kg Solquimia (R404GR)
2404071 | 30 | Kilo Gas refrigerante R407C en botella 5 kg Solquimia (R407P)
2404072 | 30 | Kilo Gas refrigerante R407C en botella 5 kg REGENERADO Solquimia (407PR)
2404074 | 30 | Kilo Gas refrigerante R407C en botella 50 kg Solquimia (R407G)
2404076 | 30 | Kilo Gas refrigerante R407C en botella 10 kg Solquimia (R407M)
2404078 | 30 | Kilo Gas refrigerante R407C botella 11 kg Carburos Metalicos (40711C)
2404079 | 30 | Kilo Gas refrigerante R407C en botella 10 kg REGENERADO Solquimia (407MR)
2404081 | 104 | Kilo Gas refrigerante R407A en botella 5 kg Solquimia (407AP)
2404082 | 104 | Kilo Gas refrigerante R407A en botella 10 kg Alcobre (407AM)
2404083 | 104 | Kilo Gas refrigerante R407A en botella 25 kg Solquimia (40725)
2404084 | 104 | Kilo Gas refrigerante R407A en botella 12 kg Solquimia (40712)
2404085 | 104 | Kilo Gas refrigerante R407A en botella 55 kg Solquimia (407AG)
2404101 | 29 | Kilo Gas refrigerante R410A en botella 4,5 kg Solquimia (R410P)
2404102 | 29 | Kilo Gas refrigerante R410A en botella 9,5 kg Solquimia (R410M)
2404104 | 29 | Kilo Gas refrigerante R410A en botella 49 kg Solquimia (R410G)
2404105 | 29 | Kilo Gas refrigerante R410A en botella 10 kg Carburos Metalicos (41010C)
2404106 | 29 | Kilo Gas refrigerante R410A en botella 50 kg Carburos Metalicos (41050C)
2404242 | 143.04 | Kilo Gas refri.R424a 11kg Carburos Metalicos (42411C)
2404245 | 143.04 | Kilo Gas refri.R424a 55kg Carburos Metalicos (42455C)
2404271 | 73 | Kilo Gas refrigerante R427A en botella 5 kg Solquimia Temperaturas altas y medias. Se debe sustituir el aceite mineral por aceite sintetico (427P)
2404272 | 73 | Kilo Gas refrigerante R427A en botella 11,5 kg Solquimia Temperaturas altas y medias. Se debe sustituir el aceite mineral por aceite sintetico (42712)
2404340 | 168.48 | Kilo Gas refri.R434a 50kg Carburos Metalicos RS45 (43450C)
2404341 | 168.48 | Kilo Gas refri.R434a 10kg Carburos Metalicos RS45 (434MC)
2404491 | 52 | Kilo Gas refrigerante R449A XP40 en botella 5 kg (449P)
2404492 | 52 | Kilo Gas refrigerante R449A XP40 en botella 10 kg (449M)
2404496 | 52 | Kilo Gas refrigerante R449A XP40 en botella 55 kg (R449G)
2404521 | 92 | Kilo Gas refrigerante R452A XP44 en botella 5 kg (R452P)
2404522 | 92 | Kilo Gas refrigerante R452A XP44 en botella 10 kg (R452M)
2404523 | 92 | Kilo Gas refrigerante R452A XP44 en botella 50 kg (R452G)
2406012 | 47 | Freeze + (Plus) 12a sustituto R134a y R12 750 ml 420 gramos gas 100% organico. La carga se debe hacer verificando las presiones NO MEZCLAR CON GASES FLUORADOS (GO12)
2406022 | 50 | Freeze + 22 sustituto R22, R404 y R407C 1000 ml gas 100% organico La carga se debe hacer verificando las presiones NO MEZCLAR CON GASES FLUORADOS (GO22)
2406032 | 61 | Freeze + 32 sustituto R410A y R32 1000 ml gas 100% organico. La carga se debe hacer verificando las presiones. NO MEZCLAR CON GASES FLUORADOS (GO32)
2406050 | 32 | Gasica D2 sustituto organico de R134a / R12 botella 313 gramos. Equivalencia: 832 gramos de R134A, 935 gramos de R12 NO MEZCLAR CON GASES FLUORADOS (GD2)
2406052 | 31 | Gasica V2 sustituto organico de R22 / R407C / R410A / R32 botella 256 gramos. Equivalencia: 637 gramos de R22, 532 gramos de R407C o R410A NO MEZCLAR CON GASES FLUORADOS (GV2)
2406070 | 506 | Gasica C10 sustituto organico de R410A y R32 botella 5,5 kg. Equivalencia: 11 kg de R410A. NO MEZCLAR CON GASES FLUORADOS (GC10)
2406072 | 578 | Gasica Q2 sustituto organico de R404A, R502, R408A, R422A. Envase de 5,5 kg. Equivalencia: 13,50 kg de R404A, R502, R480A, R422A NO MEZCLAR CON GASES FLUORADOS (GQ2)
2407442 | 82.72 | Carga R744 CO2 en botella B20 fibra-carbono carga 15 kilos (CACO220F)
2407445 | 131.03 | Carga R744 CO2 en botella B50 fibra-carbono 37,50 Kg (CACO250F)
2407449 | 750 | Botella B20 CO2 aluminio-fibra de carbono vacia (BOCO220F)
2409006 | 73.75 | Envase vacio 6kg refrigerante Solquimia (ENVP)
2409011 | 110 | Envase 4kg de R32 (añadir reduccion 2199223)
2409012 | 91.25 | Envase vacio 15kg refrigerante Solquimia (ENVM)
2409014 | 90 | Envase vacio 10-15kg refrigerante X12S Carburos Metalicos (ENVMC)
2409015 | 127 | Envase 9kg de R32 (añadir reduccion 2199223)
2409017 | 205 | Envase vacio 12 kg Gas Servei
2409020 | 128 | Envase vacio 15 kg para recuperacion-reciclaje doble valvula
2409021 | 118 | Envase vacio 12kg para recuperacion-reciclaje doble valvula (ENV12R)
2409022 | 227 | Envase vacio 25kg para recuperacion-reciclaje con doble llave tarado a 49bar (ENV25R)
2409023 | 221 | Envase vacio 30 kg para recuperacion-reciclaje doble valvula
2409024 | 343 | Envase vacio 60kg para recuperacion-reciclaje con doble llave tarado a 49bar (ENV60R)
2409060 | 210 | Envase vacio 60kg refrigerante Solquimia con valvula (ENVG). Los envases devueltos durante los 3 meses siguientes a la venta se abonaran al 100%. A partir del tercer mes se depreciaran un 3% mensual. Nº serie:
2409062 | 180.3 | Envase vacio 60kg refrigerante X60S Carburos Metalicos (ENVGC) Los envases de 60 kilos se facturan con el gas. Si se devuelven en un plazo de 3 meses se abonaran integramente, a partir del cuarto mes de descontara del precio de venta un 10% mensual.
2409080 | 20 | Retimbrado envase 6 kg gas refrigerante
2409081 | 35 | Retimbrado envase 10-15 kg gas refrigerante
2409082 | 45 | Retimbrado envase 60 kg gas refrigerante
2409090 | 36 | Retimbrado envase B2 oxigeno
2409097 | 8 | Pintado botella 60 kilos (pintado60)
2414035 | 9.78 | R600a BF420/R600 Envase desechable 420 gr gas isobutano conexion M7/16'
2414036 | 14.13 | Kilo gas Isobutano R600 A en envase de 3 kilos
2414041 | 106 | Garrafa 25kg (24,39 lts) MPG Coolant NSF HT1 35% MonoPropilenGlicol diluido al 35%. Glicol autorizado para contacto accidental con alimentos. Aditivado anticorrosion, color naranja (colorante alimentario).
2414045 | 102 | Garrafa 25kg (24,54 lts) MPG Coolant SOLAR NSF HT1 20% MonoPropilenGlicol. Glicol autorizado para contacto accidental con alimentos. Aditivado anticorrosion, color amarillo (colorante alimentario). Listo para su uso. No diluir
2414048 | 167 | Garrafa 25kg (24,15 lts) MPG Coolant NSF HT1 100% MonoPropilenGlicol sin diluir. Glicol autorizado para contacto accidental con alimentos. Aditivado anticorrosion, color naranja (colorante alimentario).
2414073 | 20 | Valvula para R600a (y R290 SKL) BVR-4 7/16' hembra x 1/4' macho SAE para envases desechables
2414074 | 21 | 121RGA5-5-WIG Valvula 1/2-16 ACMF IZ x 5/16' SAE para envases R32
2414075 | 23 | Valvula para envase desechable 1/4' SAE para envases R32 y R290
2414083 | 255.1 | DESCATALOGADO Bidon 25 lts liquido Solkal 14B1 limpiador interno circuitos
2414090 | 25 | 10612-2 Valvula servicio 1/4' SAE para envases Freeze 12a Refco
2414092 | 9 | Valvula botella gas organico R22 y R410 F 1/2 ACME - M-1/4 SAE 4647121400 Hecapo
2414123 | 203 | POE 160SZ Lata 2,5 lts aceite Danfoss 120Z0571
2414125 | 44 | 3GS Aceite mineral SUNISO envase plastico 4 l (Media y Baja Tª) (3GS)
2414127 | 44 | 4GS Aceite mineral SUNISO envase plastico 4 LTS (Alta Tª y Aire Acondicionado) (4GS)
2414128 | 114 | SL-22 Aceite poliol ester SUNISO envase plastico 4 litros para compresores con R-134a, R-410A,R-404A, R-507, R-407C, HFC’s (similar al Mobil 22 CC). Viscosidad 22 cSt a 40°C. Homologado por : YORK, SABROE, TECUMSEH. (SL22)
2414129 | 30 | SL-32 Aceite poliol ester SUNISO envase plastico 1 l (T)(SL321)
2414130 | 95 | SL-32 Aceite poliol ester SUNISO envase plastico 4 l (T) (SL32)
2414131 | 109 | SL-46 Aceite poliol ester SUNISO envase 4 litros para compresores con R-134a,R-410A,R-404A, R-507, R-407C, HFC’s (similar al BSE 55). Viscosidad 46 cSt a 40°C. Homologado por : YORK (J), SABROE, TECUMSEH. (SL46)
2414137 | 396.22 | Triton SE-55 Bidon 10 litros aceite (POE)
2414144 | 543 | Triton SE-170 Bidon 10 lts aceite compresores de tornillo (SE170)
2414194 | 115 | Bomba carga de aceite manual, incluye adaptador de goma para cualquier tipo de botella.
2414195 | 147 | W52013 Bomba de carga de aceite manual capacidad golpe 52 ml
2414196 | 255 | TST-14388 H50460 Bomba Aceite para compresor
24150032 | 67.53 | Kilos de R32 en cartucho desechable de 780gr.
24150134 | 87.28 | Kilos de R134A en botella de 900 gramos DESECHABLE (1341)
24150290 | 20.4 | R290 Cartucho desechable gas propano 370 gramos (NEVADA llave 2414075, SKL llave 2414073)
24150295 | 202 | R290 Envase desechable gas propano 5 kg
24150407 | 80.91 | Kilos de R407C K en botella desechable de 850gr. (4071)
24150410 | 91.57 | Kilos de R410A K- en botella desechable de 800gr. (4101)
24150901 | 8.13 | Botella vacia 1 kg rellenable toma 5/16'(NO ABONABLE)
241H32081 | 94.44 | Aceite Repsol S 68 POE 5 LITROS ISO VG68 (4ud./c)
241H32084 | 33.33 | Aceite Repsol 68 mineral 5 LITROS ISO VG68 (4ud./c)
2424221 | 473 | RS3DE/V Bomba de vacio 2 Etapas 46 l/min apta R32 conexiones 1/4'-5/16'-3/8' Wigam
2424227 | 150 | 2LT-1EV Bomba de vacio para R-410A con vacuometro y electrovalvula doble efecto
2424228 | 208 | 2ZRS-1CV Bomba de vacio para R-32 con vacuometro y electrovalvula doble efecto
2424230 | 248 | WP3DE/V Bomba de vacio doble efecto apta R32 capacidas 42 l/min con solenoide y vacuometro
2424231 | 752 | TST-30NR-32 Bomba de vacio para R32 libre de chispas 1HP 1/4'+3/8' SAE 220V 50Hz
2424232 | 368 | WP8DE/V Bomba de vacio doble efecto apta R32 capacidad 128 l/min con solenoide y vacuometro
2424235 | 15 | Aceite mineral K1L 1000 cc para bombas de vacio Wigam (K1L)
2424236 | 12 | Aceite mineral SUNOCO 1l para bombas de vacio (AM1L)
2424237 | 20 | Aceite sintetico SUNOCO 1l para bombas de vacio (AS1L)
2424240 | 63 | Baul de plastico para bombas de vacio y herramientas DIP/P2-BP/PD (BAUL)
2424270 | 97 | Kit IPERVAC-4 vacio ultrarapido para conexiones 1/4' SAE hembra giratorio, conexiones macho 3/8'SAE + 1/4'SAE manguera 1500 mm
2424272 | 100 | Kit IPERVAC-5 vacio ultrarapido para conexiones 5/16' SAE hembra giratorio, conexiones macho 3/8'SAE + 1/4'SAE manguera 1500 mm
2424310 | 1117 | Minimax equipo portatil para recuperacion y carga
2424331 | 977 | EASY REC1 Equipo de recuperacion recuperadora apta R32 con presostato de baja capacidad 111kg/h fase liquida, 16kg/h fase gas (REC1)
2424332 | 1290 | EASY REC2 Equipo de recuperacion recuperadora apta R32 con presostato de baja capacidad 222kg/h fase liquida, 32kg/h fase gas (REC2)
2424333 | 1500 | EASY REC1R Equipo de recuperacion - reciclaje recuperadora admite gas R32
2424335 | 1900 | EASY REC2R Equipo de recuperacion - reciclaje recuperadora admite gas R32
2424350 | 798 | MRG32A Equipo de recuperacion recuperadora apta R32 potencia 1/2 HP con filtro deshidratador
2434302 | 345 | Fox-100 Manometro digital con 2 sondas TK109 y maletin valido para R-32
2434306 | 462 | FOX-300 Grupo manometrico digital en maletin con 2 sondas TK109, 1 manguera 1500 mm + 2 mangueras 1500 mm c/valvula intermedia + 1 manguera 1500 con valvula final + adaptadores RG180/5-4 valido R-32
2434308 | 588 | FOX ONE-100 ANALIZADOR DIGITAL Grupo manometrico digital en maletin con 2 sondas universales TK109 (FOXONE100)
2434311 | 1124 | FOX-ONE-300/SC Grupo manometrico digital en maletin con bascula (balanza) y pinza amperimetrica wireless
2434313 | 7 | PWP piston completo 04111011
2434314 | 14 | PWKG L Kit mando LOW 14021013001
2434315 | 14 | PWKG H Kit mando HIGH 14021014001
2434316 | 14 | PWKG R Kif mando REF 14021015001
2434317 | 14 | PWKG V Kit mando VAC 14021016001
2434319 | 570 | Set Testo 550-2 0563 1550 Dos sondas de temperatura, pilas y protocolo de calibracion y maleta de plastico.
2434320 | 361 | DY517A Analizador manometro 2 valvulas digital gases fluorados incluyendo R32, con mangueras, 2 sensores de temperatura y maletin
2434321 | 570 | Set Testo 550S con bluetooth y app + 2 sondas de temperatura pinza con cable y maleta de plastico.
2434323 | 48 | F2SM/4 Analizador 2 vias SIN manometros 3 x 5/16 SAE R410 grupo manometrico
2434324 | 64 | F2MS80/A4/5 Analizador 2 vias R410A R32 Ø 80 mm conex.3x5/16'SAE grupo manometrico
24343242 | 56 | Analizador 2 vias R410A R32 Ø 80 mm conex.3 x 5/16' SAE grupo manometrico 4642805160
2434325 | 64 | F2MS80/A6/4 Analizador 2 vias R22-R134A-R404A-R407C Ø 80 mm conex.3x1/4'SAE grupo manometrico
2434326 | 64 | Analizador F2MS80/D1/4 R22-407-410-R32 Ø 80 mm conex.3x1/4'SAE 2 vias grupo manometrico
2434335 | 221 | F2BL60/A4/5 Analizador R410C R32 Blondelle Ø 60 mm 2 vias glicerina grupo manometrico
2434336 | 196 | F2BL60/A6/4 Analizador R22-134-404-407 Ø 60 mm 2 vias glicerina blondelle grupo manometrico
2434340 | 152 | PF2ML80/A6/4 piston Glicerina Ø 80 mm R22-134a-404A-407C conex.1/4' SAE
2434342 | 152 | PF2ML80/A4/5 piston Glicerina Ø 80 mm R410-R32 conex.5/16' SAE
2434353 | 94 | F2PF80/D6/4/K1 manometro analizador 2 vias Ø80 mm Pulse Free conexiones 3x1/4' SAE para R290-R600a-R1270 04022075
2434354 | 94 | F2PF80/D9/4/K1 Membrana, Ø80 'Pulse Free' R448A-R449A-R452a conex.3x1/4'SAE 04022077
2434355 | 267 | K-PW4ML-D6-4-CSA60-IV kit de carga para R600a-R290-R1270 con maleta + analizador 2 vias Ø80 mm + Mangueras 1500 mm 1/4' y 1 manguera IPERVAC 900 mm 3/8' SAE 04105239
2434367 | 6 | Serie juntas para mandos WKG 04 (2 transparente,2 blancas)
2434368 | 14 | Kit mando High WKG07 H (mando,junta cobre y junta blanca)
2434369 | 14 | Kit mando Low WKG07 L(mando,junta cobre y junta blanca)
2434370 | 57 | MG05A-R410A/R32/290 conex.5/16x1/4'SAE analizador 2 vias Ø 80 mm con mangueras 1500 mm grupo manometrico
2434371 | 50 | MG05A-R22-134-404-407 conex.1/4'SAE analizador 2 v
2434372 | 53 | MG05A-R410-407-134-22 conex.1/4'SAE analizador 2 vias Ø 80 mm con mangueras 1500 mm grupo manometrico
2434373 | 107 | K-F2MSA6-4-CSA60 kit de carga para R22-R134A-R404A-R407C con maleta + analizador 2 vias Ø80 mm + 3 mangueras 1500 mm 1/4'
2434374 | 113 | K-F2MSA4-5-CSA60 kit de carga para R32-R410 con maleta + analizador 2 vias Ø80 mm + 3 mangueras 1500 mm 5/16'
2434375 | 113 | K-F2MSD1-4-CSA60 kit de carga para R32-R410-R22-R407C con maleta + analizador 2 vias Ø80 mm + 3 mangueras 1500 mm 1/4' x 5/16'
2434377 | 25 | VP/B13 Maletin para manometros, mangueras y conectores 310 x 370 x 130 mm
2434380 | 269 | K-SPYPFA4-5-GYSS60-LV R410A-R32 kit analizador 4 vias Ø 80 mm PULSE FREE con 4 mangueras y maleta conex.3x5/16'SAE y 2 valvulas de servicio Lock-Valve 5/16' 04101125
2434382 | 259 | K-SPYPFA6-4-GYSS60-LV R22-R134a-R404A-R407c kit analizador 4 vias Ø 80 mm PULSE FREE con 4 mangueras y maleta conexiones 3x1/4”SAE y 2 valvulas de servicio Lock-Valve 1/4' 04101124
2434386 | 104 | Analizador R410-R32 Black Diamond 7005-4100
2434390 | 203 | Analizador R410-R32 con mangueras de carga con valvulas T para evitar perdida de carga de gas 1500 mm Black Diamond 7005-4100
2434392 | 112 | Mangueras de carga R410A-R32 con valvulas T para evitar perdida de carga de gas 1500 mm Black Diamond 7006-4100
2434395 | 2.63 | Juego 5 juntas verdes 1/4' para mangueras de analizador Black Diamond 7000-1400
2434396 | 2.63 | Juego 5 juntas 5/16' para mangueras de analizador Black Diamond 7000-5160
2434423 | 16 | PF80V/CI Vacuometro conexion posterior 1/8' NPT Ø 80 mm
2434426 | 79 | K-EVC Kit completo solenoide, vacuometro y conector electrico conexiones 1/4'-3/8'-5/16'SAE M
2434450 | 23.44 | 7000-4102 Manometro baja BP azul R410-R32 Black Diamond Ø 80 mm 27455-SS-L-GP
2434452 | 23.44 | 7000-4101 Manometro ALTA HP rojo R410-R32 Black Diamond Ø 80 mm
2434474 | 17 | Manometro baja MS80/38R1/D1/K1 R22-R407-R410-R32 -0,1 a 3,8 MPA 1/8' NPT Ø 80 mm
2434475 | 17 | Manometro alta MS80/53R1/D1/K1 R22-R407-R410-R32 -0,1 A 5,3 MPA 1/8' NPT Ø 80 mm
2434480 | 25 | Manometro baja PF80/38R1/A4 R410A/R32 Pulse Free -0,1 a 3.8 Mpa conexion radial Ø 80 mm
2434481 | 25 | Manometro alta PF80/53R1/A4 R410A/R32 Pulse Free -0,1 a 5,3 Mpa conexion radial Ø 80 mm
2434482 | 25 | Manometro baja PF80/15R1/A6 R22-134-404-407 Pulse Free -0,1 a 1.5 Mpa conexion radial Ø 80 mm
2434483 | 25 | Manometro alta PF80/35R1/A6 R22-134-404-407 Pulse Free -0,1 a 3,5 Mpa conexion radial Ø 80 mm
2434484 | 15 | Manometro alta R410A 0-53 bar Ø 80 mm
2434485 | 15 | Manometro baja R410A 0-bar Ø 80 mm
2434490 | 78 | Manometro baja blondelle BL60/10R1/A6 R22-134-404-407 1 a 10 bar conexion radial 1/8' NPT Ø 60 mm
2434491 | 78 | Manometro alta blondelle BL60/30R1/A6 R22-134-404-407 -1 a 30 bar conexion radial 1/8' NPT Ø 60 mm
2434492 | 92 | Manometro baja glicerina BL60/20R1/A4 R410/R32 -1 a 20 bar conexion radial 1/8' NPT Ø 60 mm blondelle
2434493 | 96 | Manometro alta glicerina BL60/40R1/A4 R410/R32 -1 a 40 bar conexion radial 1/8' NPT Ø 60 mm blondelle
2434494 | 25 | Manometro baja glicerina ML60/18R1/A6 R22-134-404-407 -1 a 18 bar conexion radial 1/8' NPT Ø 60 mm
2434495 | 25 | Manometro alta glicerina ML60/38R1/A6 R22-134-404-407 -1 a 38 bar conexion radial 1/8' NPT Ø 60 mm
2434501 | 408 | ="SI-RM3 Sauermann Analizador digital con sondas de presión inalámbricas. Kit con dos sondas de presión inalámbricas (alta y baja) y dos sondas de temperatura de contacto para tubería (rango -1 a 60 bar, -40 a 150 °C). Rácor para conexión a instalación 1/4"
2434502 | 563 | SI-RM13 Analizador digital con sondas de presión inalámbricas. Kit con dos sondas de presión inalámbricas (alta y baja). Rácor para conexión a instalación 1/4'FFL con depresor y válvula de carga de refrigerante 1/4'MFL tipo obús Schrader®. Incluye: dos so
2434503 | 221 | ="SI-RV3 Sauermann Vacuómetro digital inalámbrico. Carcasa en ABS-PC con recubrimiento de elastómero. Rácor de conexión a instalación 1/4'FFL con depresor y rácor de carga y descarga de refrigerante 1/4'MFL con válvula tipo obús Schrader®. Rango de 25 000 a"
2434504 | 167 | SI-RM1 Sauermann Sonda de presion inalambricas SI-RM (alta o baja) rango-1 a 60 bar. Racor para conexion a instalacion 1/4' FFL con depresor y valvula de carga de refrigerante 1/4' MFL tipo obus Schräder®. Se entrega en blister y con certificado de ajuste
2434505 | 61 | SI-RM2 Sauermann Sonda de temperatura de pinza NTC tipo PT2 para conectar con las sondas PT1 ySI-RM3. Rango de temperatura :-40 a 150 ° C. Cable de 2 m de longitud con conector Jack reforzado. Se suministra en blister.
2434508 | 228 | Manometro digital baja multiescala mod.11910 E Robinair
2434509 | 228 | Manometro digital alta multiescala mod.11920 E Robinair
2434520 | 25 | Manometro baja glicerina ML60/18C4FA/A R22-134-404-407 -1÷18bar conexion posterior 1/4' SAE Ø 60 mm brida delantera y caja acero inox
2434522 | 25 | Manometro alta glicerina ML60/38C4FA/A R22-134-407-404 -1÷38bar conexion posterior 1/4' SAE Ø 60 mm
2434524 | 23 | ML60/18C4FA/U Manometro glicerina para aceite -1 a 18bar conexion posterior 1/4' SAE Ø 60 mm
2434531 | 27 | ML60/18R4FP/A8 Manometro 1/4'SAE 18bar alta glicerina Ø60 conexion radial
2434532 | 27 | ML60/38C4FA/A8 Manometro 1/4'SAE 38bar alta glicerina Ø60 conexion radial
2434533 | 27 | ML60/18C4FA/U Manometro para aceite 1/4'SAE 18bar baja glicerina Ø60 conexion vertical
2434554 | 4 | Reduccion 1/4M SAE x 1/8H GAS para bombas de vacio y reduccion manometros 46F (46F)
2434571 | 2.4 | Protector goma Ø63 azul (PG63A)
2434572 | 2.4 | Protector goma Ø63 rojo (PG63R)
2434573 | 3.85 | Protector goma Ø80 azul (PG80A)
2434574 | 3.85 | Protector goma Ø80 rojo (PG80R)
2434576 | 4.99 | Protector goma Ø80 azul baja Black Diamond 7000-4103
2434577 | 4.99 | Protector goma Ø80 rojo alta Black Diamond 7000-4104
24350140 | 429 | Kit maleta herramientas TK 50140 R410-22-134-404-407 a.a. y refrigeracion 2 analizadores
243varios | 0 | INFRICO VARIOS
2454501 | 90 | Cargador de gas liquido baja KWIK CHARGE 535-C
2454521 | 19 | 3 mangueras 1/4' R407-134-22 3WSA/4-4/60/BRY 1500 mm Quntec (MAN2215)
2454522 | 29 | 3 mangueras 1/4' R407-134-22 3CSA/4-4/60/BRY 1500 mm Wigam Junta teflon
2454523 | 18 | 3 mangueras 5/16' R410A 3WSA/5-5/60/BRY 1500 mm (MAN410)
2454524 | 37 | 3 mangueras 1/4x5/16' R410A 3CSA/4-5/60/BRY 1500 mm Wigam
2454525 | 18 | 3 mangueras 1/4'-5/16' R407 R404 R410A CH360RYB 1500 mm Quntec
2454526 | 37 | 3 mangueras 5/16' R410A, R32 3CSA/5-5/60/BRY 1500 mm Wigam
2454528 | 113 | 3 mangueras 1/4' IMPERIAL POLAR 100 R407-134-22 3 ST-303-FT60 1500 mm 1/4 x 1/4 (MAN2215I)
2454534 | 99 | 3 mangueras 3GYSA/4-4/56V4 1/4' 1500 mm recto x 45º con valvula intermedia y depresor
2454541 | 102 | 3 mangueras 5/16' R410A 3GYSA/5-5/56V4 1500 mm recto x 45º con valvula intermedia y depresor
2454549 | 19 | Manguera con valvula final conexion recta macho x 45º hembra con depresor largo 15 cms color amarillo V/GYSA/5M-5/6
2454550 | 5.41 | Kit de 10 juntas para tubos 1/4' SAE, 1/2'-16 ACME de NBR G19020
2454551 | 9.32 | Kit de 10 juntas para tubos 1/4' SAE, 1/2'-16 ACME de teflon G19020/T
2454552 | 9.2 | Kit de 10 juntas para tubos 5/16' SAE
2454553 | 8.51 | G-LV/T-WIG Kit de 5 juntas para LOCK VALVE
2454554 | 7.56 | Kit de 10 unidades depresores para tubos
2454555 | 13.8 | Kit de 10 juntas para 16C y 17C S8920073 14020047 Wigam
2454556 | 9.2 | Kit de 10 juntas para 16C, 17C, 26C Y 27C S8920077 14020022 Wigam
2454557 | 10.47 | Kit de 10 juntas para 26C Y 27C S10000996 14020081 Wigam
2454563 | 21 | LOCK-VALVE-CARE Herramienta para sustituación de juntas en Lock Valve, EW y mangueras
2454565 | 435 | KIT 22407410EXC Herramientas doble R22-407-410-R32 con abocardador excentrico de carraca
2454610 | 390 | Pratika Plus bascula (balanza) carga digital 100kg programable Wigam (PRATIKAPLUS)
2454611 | 290 | Pratika-WL Bascula (balanza) carga digital 100 kg Wigam plataforma 270 x 270 mm recomendada envases 60 kg. (PRATIKAWL)
2454612 | 181 | Pratika 100-05 bascula (balanza) carga digital 100 kg Wigam (PRATIKA100)
2454613 | 179 | SE 100-10 bascula (balanza) digital 100 kg maximo (SE100)
2454614 | 171 | EDS10 Bascula (balanza) digital 100 kg maximo Zimaklima 3811-0100
2454617 | 160 | RCS8020 Bascula (balanza) digital 100 kg maximo
2454618 | 72 | W8025 Bascula (balanza) de carga digital electronica hasta 5 kg
2454619 | 29 | Bascula (balanza) digital Newdora maximo 5 kg con pantalla LCD y función de tara baterias incluidas
2454620 | 62 | Soporte + tubo 90º R600a para envases desechables conexiones H7/16' x H1/4' SAE
2454621 | 62 | Soporte + tubo 90º R410A conexiones H 5/16' x H 5/16' SAEpara envases desechables
2454622 | 62 | Soporte + tubo 90º R32 para envases desechables conexiones 1/2-16ACME Izq. x H 5/16' SAE
2454623 | 61 | Soporte + tubo 90º R134A conexiones H1/4' x H1/4' para envases desechables
2464611 | 30 | Identificador de aceite tipo OIL-ID (OILID)
2464615 | 22 | ACID DETECTOR Comprobador de acidez aceite, valido para todos los aceites, mineral y polioester
2464616 | 19 | ACID DETECTOR Comprobador acidez aceite ester-poe
2464620 | 46 | ACID AWAY Neutralizador acidez para aceite mineral
2464621 | 51 | ACID AWAY Neutralizador acidez para aceite ester POE
2464641 | 34 | Test de acidez universal ACID TEST (4 tubos) ATK-4 1118262
2464645 | 47 | Acid Neutralizer 118 ml liquido neutralizador de acidez (acido) en compresores aceite mineral y ester
2464651 | 19 | Thawzone Liquido deshidratante, neutralizador de humedad en circuitos mod.17004 116 cc
24747000 | 379 | SOLDW500 Equipo soldadura oxi-butano mini botella B2,5 oxigeno 500l, butano 0,5l
24747001 | 335 | FGR300 Equipo soldadura oxi-butano mini botella B2 oxigeno 400l, butano 0,5l CH50900
24747002 | 437 | Equipo soldadura oxi-butano botella 1000l oxig, 2,8l butano
24747021 | 1460 | OXACWTOP Equipo soldadura portatil oxi-acetileno
24747025 | 28 | Carga botella butano GLP 2,8 kgs camping (CB28)
24747026 | 9.4 | Carga botella butano GLP 0,5 kgs camping (CB05)
24747034 | 49 | Botella butano GLP 2,8 kgs sin carga (BB28)
24747035 | 35.49 | Botella butano 0,5 kgs GLP sin carga (BB05)
24747039 | 83 | Regulador TST-601D-10-OX Oxigeno 10 Bar
24747040 | 90 | LB-21 OX Manorreductor regulador de oxigeno
24747042 | 36 | Manguera 3 mts doble con racores (SOLDTUB4)
24747043 | 46 | Manguera 5 mts doble con racores (SOLDTUB5)
24747044 | 81 | Manguera 10 mts equipo soldar doble con racores (SOLDTU10)
24747046 | 26 | Manometro presion botella oxigeno M-0-315 bar
24747047 | 26 | Manometro presion trabajo oxigeno M-0/16
24747048 | 8 | Protector negro manometros equipo de soldar SOLDPR52
24747049 | 15 | Llave botella butano camping RGGBC (LLAVECAMPING)
24747066 | 6 | SA-265 Encendedor de cazoleta (ENCENDEDOR)
24747070 | 87 | SB-19 FP Soplete soldadura oxi-butano Supplygas (empuñadura y mezclador)(sin boquilla)
24747072 | 9 | Boquilla soplete nº2 oxi-butano 2N (BO2)
24747073 | 9 | Boquilla soplete nº4 oxi-butano 4N (BO4)
24747080 | 17 | Brazo portaboquillas de soplete Wigam
24747082 | 20 | Mezclador de soplete equipos Wigam
24747084 | 16 | CV7TO Valvula antirretorno oxigeno para soplete derecha Ref.88-3R
24747085 | 16 | CV7TF Valvula antirretorno gas para soplete izquierda Ref.88-3L
2474734 | 223 | Botella oxigeno X5S botella B5 Carburos Metalicos (BOOX5C)
2474735 | 90.633 | Carga oxigeno X5S botella B5 Carburos Metalicos (CAOX5C)
2474736 | 340.76 | Botella oxigeno base redonda 1,5m3 B7 vacia Carburos Metalicos (BOOX7RC)
2474737 | 340.76 | Botella oxigeno X10S botella B10 Carburos Metalicos (BOOX10C)
2474738 | 92.1 | Carga oxigeno X10S botella B10 Carburos Metalicos (CAOX10C)
2474739 | 183.9 | Carga oxigeno X50S botella B50 Carburos Metalicos (CAOX50C)
2474740 | 200 | Botella oxigeno 0,4m3 B2 vacia altura 46 cm Solquimia (BOOX2)
2474741 | 32.25 | Carga oxigeno 0,4m3 B2 (1001S02R2E001) (CAOX2)
2474742 | 32.25 | Carga oxigeno 0,3m3 B2 Base redonda (propiedad cliente) (1001S02R5E001) Air liquide (CAOX2R)
2474743 | 220 | Botella oxigeno 0,5m3 B2,5 vacia altura 46 cm Solquimia (BOOX25)
2474744 | 223 | Botella oxigeno 1,1m3 B5 Oxyflam vacia altura 55 cm Solquimia (BOOX5)
2474745 | 46.13 | Carga oxigeno 1,1m3 B5 (1001S05R2E001) (CAOX5)
2474746 | 46.13 | Carga oxigeno 1,1m3 B5 Base redonda (propiedad cliente) (1001S05R5E001) Air liquide (CAOX5R)
2474747 | 340.76 | Botella oxigeno X50S botella B50 Carburos Metalicos (BOOX50C)
2474748 | 316 | Botella oxigeno 1,5m3 B7 vacia altura 69-72 cm Solquimia (BOOX7)
2474749 | 57.52 | Carga oxigeno 1,5m3 B7 (1001S07R2E001) Solquimia (CAOX7)
2474750 | 35.48 | Carga oxigeno 0,5m3 B2,5 (CAOX25)
2474753 | 340.76 | Botella oxigeno base redonda 1,5m3 B7 altura 69-72 cm Oxyflam vacia Air liquide (BOOX7R)
2474754 | 223 | Botella oxigeno base redonda 1,1m3 B5 Oxyflam vacia altura 55 cm Solquimia (BOOX5R)
2474755 | 160 | Botella oxigeno base redonda 0,3m3 B2 Oxyflam vacia altura 46 cm (BOOX2R)
2474756 | 393.81 | Botella oxigeno 1,1m3 B5 Minitop vacia(97470) Oxiflam Air liquide (BOOX5M)
2474757 | 46.13 | Carga oxigeno 1,1m3 B5 Minitop (1001S05M2E001) Oxiflam Air liquide (CAOX5M)
2474851 | 67 | WK-030 Soplete MAPP
2474852 | 106 | SPITFIRE-PRO KIT soplete 2 cargas Map/HP 400 gr con maleta plastica
2474855 | 70 | SPITFIRE Soplete encendido piezoelectrico hasta 2200º (SPITFIRE)
2474857 | 188 | TX504 soplete + 2 botella gas/pro 450gr Castolin
2474858 | 45 | TORCH JH-1S Soplete con tubo rotacion 360º encendido piezoelectrico (RE)
2474859 | 109 | CTK27 soplete + 2 botellas gas/pro 450gr Castolin
2474860 | 13 | Cartucho MAPP PRO/MAX 400 g para soplete (MAPP)
2474862 | 10 | 45300W Cartucho GAS PRO 450gr para soplete Castolin MAPP
2474863 | 12 | Cartucho desechable GAS 453gr para soplete metal acetileno-propano norma CE
2474865 | 225 | Turbo Set 90 kit de soldadura autogena
2474870 | 32 | Cartucho de oxigeno 110 bares OXIGEN110
2474871 | 17 | Maxigas 400 Cartucho de gas (MAXIGAS)
2474878 | 69 | Empuñadura con lanza y punta 80 lt para kit de soldadura autogena Set 90 kit 110500
2474890 | 46 | 45090GMC soplete 1750ºC + 2 cartucho 730240GM especial flambleado Castolin
2474901 | 83.33 | Kilo varilla soldar TST-Blockade 2mm 94%cobre,6%fosforo 1110948
2474902 | 36 | Kilo varilla soldar 92%cobre+8%fosforo (SOLD2005) fusion 705ºC Ø2mm WIG/CU-P
2474904 | 39.33 | Paquete 250 gr varilla soldar WIG5 5% plata Ø2 mm (SOLD2000) fusion 650ºC
2474905 | 40.19 | Tubo 250 grs varilla soldar 5% plata 120-250 1110944 (19 varillas aprox) (T)
2474906 | 39.33 | Paquete 250 grs varilla soldar cuadrada 5% plata (T)(SOLD2001) WIG5/1 fusion 650ºC 2 mm
2474907 | 156.44 | Kilo varilla soldar cuadrada 5% plata Ref.118 2 mm 1110918 (VC5)
2474911 | 147.53 | Paquete 250 gr varilla soldar 25% AG 2mm sin cadmio redonda SOLD2013 (T)
2474912 | 119.35 | Paquete 250 gr varilla soldar 25% AG 2mm recubierta sin cadmio SOLD2014
2474915 | 193.5 | Paquete 250 grs varilla soldar 34% AG 2mm redonda sin cadmio SOLD2015
2474930 | 27.87 | B5286RE22X2 Blister varilla 2x2mm cuadrada 5%Ag. 200 grs. 12 varillas aprox. Castolin
2474931 | 27.87 | B5286RE220 Blister varilla 2mm redonda 5%Ag. 200 grs. 12 varillas aprox. Castolin
2474932 | 143.87 | 5286RE20 Bolsa varilla 2 mm 5% 1kg. 74 varillas aprox. Castolin
2474936 | 86 | B6120BL215 Blister varilla 1,5mm 20%Ag. 200 grs. 25 varillas aprox. Castolin (usar decapante Flux 6103FX)
2474940 | 7.25 | Decapante en polvo bote 100 gramos (PINI)
2474941 | 14.16 | 6000FX decapante FX6000 en polvo 125 gr. Castolin
2474942 | 14.3 | FX6103 decapante 200 gr. Castolin (T)
2474946 | 26.85 | Bolsa de 10 plancha nylon abrasiva 150 x 100 mm 4' x 6' Ref. 70181 (Estropajo)
2474951 | 49 | Escudo termico parallamas 71036 225 x 150 mm 1370ºC negro (ESCUDO2)
2474952 | 47 | Escudo termico para llamas manta ignifuga 270 x 200 mm hasta 1000º (ESCUDO1)
2474953 | 45 | Escudo termico para llamas 280 x 200 mm hasta 1000º aprox.3 min 730373C code:657679 calor stop (ESCUDO3)
2474954 | 20 | Paquete 3 uds manta protectora temper. (escudo termico) 280x200mm valor de proteccion termica 1 utilizable 1 cara 730373X1
2474960 | 49 | Thermal Block Pasta anticalorica tubo 312 grs
2474962 | 36 | Tubo Dow Corning 340 100 gr pasta transmision temperatura heat sink
2474965 | 46 | COOL GEL Gel anticalorico pulverizador de 1 l
2474966 | 14 | Air Fire Botella disipador de calor 750 ml (gel termico, protector termico) (AIRFIRE)
2480011 | 3.52 | 3030FP bote decapante 100 gr Castolin
2480014 | 14 | 5423BC20 Carrete estaño-cobre 3% Cu 2 mm 250 gr.Castolin
2494901 | 8.8 | Detector de fugas spray gas control 400 ml
2494902 | 37.4 | Detector de fugas Sure Check 473 ml con burbujas fluorescentes
2494903 | 6.16 | Detector de fugas pray aerosol Castolin
2494904 | 7.87 | AIR GASLEAK Detector de fugas 520 cc espuma detector de fugas de gas y aire comprimido en spray (GASLEAK)
2494905 | 7 | Spray busca fugas en espuma 400 cc Facot
2494910 | 220 | TORCH-PRO-60-HVAC kit con lampara UV ultravioleta: maletin, lampara, gafas, inyector y cartuchos para deteccion de fugas
2494911 | 22 | UV-BELLOW-60 Cartucho aditivo universal tipo fuelle 60 ml (10 dosis) para deteccion de fugas 12001058
2494920 | 458 | (OBSOLETO) Discovery Detector de fugas de pentodo calendado con luz UV valido R32 (DISCOVERY)
2494921 | 396 | Voyager Detector de fugas de pentodo calendado R12, R22, R134A, R404A, R410A, R32, R600a, R290, Tracer (Azoidro)....
2494922 | 234 | ELD-H Detector de fugas halogenado Wigam (ELDH)
2494925 | 984.26 | D-TEK Detector fugas Select detector de fugas valido R32 Inficon (DTEK)
2494927 | 355 | Medidor CO2-388 CO2 temperatura y humedad, panel grandes dimensiones 388 x 288 x 43 mm
2494928 | 140 | DM72C-36100 Medidor calidad de aire: detector sonda digital CO2 (dioxido de carbono), temperatura y humedad
2494929 | 98 | KC02-JD185160 Medidor calidad de aire: detector sonda digital CO2 (dioxido de carbono), temperatura y humedad
2494930 | 396 | ELD-C EX Detector de fugas gases combustibles ATEX para hidrobarburos R290 y R600a Wigam
2494933 | 1048 | Detector de fugas por ultrasonido PS-i
2494938 | 321 | H2 GAS Detector mezcla tracer 5% hidrogeno y 95% nitrogeno, 3 niveles led visual y nivel sonoro alta sensibilidad 2g/año, brazo 40 cm, indicador bateria baja
2494939 | 382 | ELD-A Detector electronico fugas para Tracer: hidrogeno / azohidro Wigam
2494940 | 360 | (DESCATALOGADO HASTA QUE LLEGUEN) H2 GAS LEAK DETECTOR Detector electronico fugas para hidrogeno y gases refrigerantes 3940-0002
2494955 | 64 | Inyector de aluminio de 1/4' SAE OJ/4
2494980 | 23 | TRACE2 Detector de fugas 116 ml aceites base ester
2494983 | 20 | TRACE Detector de fugas 116 ml aceites minerales
2494989 | 25 | DYE WASH Limpiador de colorante busca fugas
2494990 | 93 | Extreme AC/R Leak Stop tapafugas Kit 6 jeringuillas 12 ml para sistemas aire acondicionado y refrigeracion con adaptadores 1/4' y 5/16' SAE (EXTREM6)
2494991 | 19 | ALCOR FLUX-CORED aleacion de aluminio para soldadura (no precisa fundente externo). Para reparación de intercambiadores de calor, condensadores de aleacion de aluminio, etc. AL200RC 2 mm diam x 36' Harris
2494992 | 85 | Caja 5 cartuchos fumigeros bote 55 m3/u total 275 m3 tiempo de emision 30 segundos - cartucho humos para detectar fugas en chimeneas o conductos de aire
2494993 | 60 | Extreme AC/R Leak Stop tapafugas 30 ml para sistemas aire acondicionado y refrigeracion hasta 15 kw con adaptadores 1/4' y 5/16' SAE (EXTREME)
2494994 | 42 | Heat Seal Stink Reparador de fugas en evaporadores
2494995 | 123 | Leak Stop kit tapafugas industriales (incluye 2 dosis 30 ml y 1 precarga 7,5 ml)
2494996 | 70 | Kit K-LS 2 cartuchos recambio 30 ml para tapafugas Leak Stop
2494997 | 96 | Super Seal ACR Tapafugas Kit 947 0,07 a 5kw 54gr-1,82kgs gas, 295ml aceite minimo
2494998 | 131 | Super Seal HVACR Tapafugas Kit 944 5 a 17kw +1,82kgs gas, 887ml aceite minimo
2494999 | 166 | Tapafugas Super Seal Commercial 3 Phase Kit 948+17kw +1,82kgs gas, 887ml aceite minimo
2495001 | 20 | Extreme White R600-R290 sellador de fugas tapafugas Kit 1 jeringuilla 12 ml para compresores hermeticos
2504011 | 0.35 | Metro coquilla espesor 6x6 1/4' (496mc) Isocell (AI146) Tiras de 2 metros
255AF5022 | 10.46 | Metro coquilla AF-5-022 espesor 25x22 7/8'Armaflex (36m/c) Tiras de 2 metros
255AF6022 | 16.46 | Metro coquilla AF-6-022 espesor 33,5x22 7/8'Armaflex (28m/c) Tiras de 2 metros
255XG09015 | 1.13 | Metro coquilla XG espesor 9x15 5/8' Armaflex (200m/c) (AX915) Tiras de 2 metros
255XG13006 | 1.35 | Metro coquilla XG espesor 13x6 1/4' Armaflex (200m/c) (AX136) Tiras de 2 metros
255XG13025 | 2.7 | Metro coquilla XG espesor 13x25 1' Armaflex (88m/c) (AX1325) Tiras de 2 metros
255XG19006 | 3 | Metro coquilla XG espesor 19x06 1/4' Armaflex (100mc) (AX1906) Tiras de 2 metros
255XG19010 | 3.57 | Metro coquilla XG espesor 19x10 3/8' Armaflex (92m/c) (AX1910) Tiras de 2 metros
255XG19012 | 4.01 | Metro coquilla XG espesor 19x12 1/2' Armaflex (84m/c) (AX1912) Tiras de 2 metros
255XG19015 | 4.55 | Metro coquilla XG espesor 19x15 5/8' Armaflex (72m/c) (AX1915) Tiras de 2 metros
255XG19018 | 4.95 | Metro coquilla XG espesor 19x18 3/4' Armaflex (60m/c) (AX1918) Tiras de 2 metros
255XG19022 | 5.43 | Metro coquilla XG espesor 19x22 7/8' Armaflex (56m/c) (AX1922) Tiras de 2 metros
255XG19025 | 6 | Metro coquilla XG espesor 19x25 1'Armaflex (50m/c) (AX1925) Tiras de 2 metros
255XG19028 | 6.62 | Metro coquilla XG espesor 19x28 1-1/8' Armaflex (48m/c) (AX1928) Tiras de 2 metros
255XG19035 | 7.23 | Metro coquilla XG espesor 19x35 1-3/8' Armaflex (36m/c) (AX1935) Tiras de 2 metros
255XG19042 | 7.97 | Metro coquilla XG espesor 19x42 1-5/8' Armaflex (32m/c) (AX1942) Tiras de 2 metros
255XG19054 | 10.27 | Metro coquilla XG espesor 19x54 2-1/8' Armaflex (24m/c) (AX1954) Tiras de 2 metros
255XG19064 | 13.03 | Metro coquilla XG espesor 19x64 2-5/8'Armaflex (20m/c) (AX1964) Tiras de 2 metros
255XG19089 | 15.33 | Metro coquilla XG espesor 19x89 3-1/8' Armaflex (16m/c) (AX1989) Tiras de 2 metros
255XG19102 | 19.06 | Metro coquilla XG espesor 19x102 4' Armaflex (16m/c) (AX19102) Tiras de 2 metros
255XG25010 | 6.35 | Metro coquilla XG espesor 25X10 3/8' Armaflex (60m/c) (AX2510) Tiras de 2 metros
255XG25012 | 6.4 | Metro coquilla XG espesor 25X12 1/2' Armaflex (54m/c) (AX2512) Tiras de 2 metros
255XG25015 | 6.49 | Metro coquilla XG espesor 25X15 5/8' Armaflex (48m/c) (AX2515) Tiras de 2 metros
255XG25018 | 6.6 | Metro coquilla XG espesor 25X18 3/4' Armaflex (40m/c) (AX2518) Tiras de 2 metros
255XG25022 | 6.79 | Metro coquilla XG espesor 25X22 7/8' Armaflex (40m/c) (AX2522) Tiras de 2 metros
255XG25028 | 8.2 | Metro coquilla XG espesor 25X28 1-1/8' Armaflex(36m/c) (AX2528) Tiras de 2 metros
255XG25035 | 9.18 | Metro coquilla XG espesor 25X35 1-3/8' Armaflex (24m/c) (AX2535) Tiras de 2 metros
255XG25042 | 10.52 | Metro coquilla XG espesor 25X42 1-5/8' Armaflex (T)(24m/c) (AX2542) Tiras de 2 metros
255XG25054 | 13.18 | Metro coquilla XG espesor 25x54 2-1/8'Armaflex(T) (18m/c) (AX2554) Tiras de 2 metros
255XG25064 | 15.41 | Metro coquilla XG espesor 25x64 2-5/8'Armaflex (16m/c) (AX2564) Tiras de 2 metros
255XG25076 | 17.52 | Metro coquilla XG espesor 25x76 Armaflex (12m/c) (AX2576) Tiras de 2 metros
255XG25089 | 20.49 | Metro coquilla XG espesor 25x89 3-1/8' Armaflex (12m/c) (AX2589) Tiras de 2 metros
255XG30042 | 12.76 | Metro coquilla XG espesor 30x42 1-5/8'Armaflex (22m/c) (AX3042) Tiras de 2 metros
255XG30048 | 13.83 | Metro coquilla XG espesor 30x48 1-1/2' Hierro Armaflex (18m/c) (AX3048) Tiras de 2 metros
255XG30054 | 14.79 | Metro coquilla XG espesor 30x54 2-1/8'Armaflex (16m/c) (AX3054) Tiras de 2 metros
255XG30060 | 15.97 | Metro coquilla XG espesor 30x60 2-3/8'Armaflex (12m/c) (AX3060) Tiras de 2 metros
255XG30064 | 17.1 | Metro coquilla XG espesor 30x64 2-5/8'Armaflex (12m/c) (AX3064) Tiras de 2 metros
255XG30089 | 21.85 | Metro coquilla XG espesor 30x89 3-1/8' Armaflex (T)(10m/c) (AX3089) Tiras de 2 metros
255XG32015 | 9.18 | Metro coquilla XG espesor 32x15 5/8'Armaflex (32m/c) (AX3215) Tiras de 2 metros
255XG32018 | 9.49 | Metro coquilla XG espesor 32x18 3/4'Armaflex (32m/c) (AX3218) Tiras de 2 metros
255XG32022 | 10.44 | Metro coquilla XG espesor 32x22 7/8'Armaflex (24m/c) (AX3222) Tiras de 2 metros
255XG32025 | 10.81 | Metro coquilla XG espesor 32x25 1'Armaflex (24m/c) (AX3225) Tiras de 2 metros
255XG32028 | 11.77 | Metro coquilla XG espesor 32x28 1-1/8'Armaflex (24m/c) (AX3228) Tiras de 2 metros
255XG32035 | 12.94 | Metro coquilla XG espesor 32x35 1-3/8'Armaflex (18m/c) (AX3235) Tiras de 2 metros
255XG32040 | 13.72 | Metro coquilla XG espesor 32x40 1-5/8' Armaflex (18m/c) (AX3240) Tiras de 2 metros
255XG32042 | 14.68 | Metro coquilla XG espesor 32x42 1-5/8'Armaflex (18m/c) (AX3242) Tiras de 2 metros
255XG32050 | 16.37 | Metro coquilla XG espesor 32x50 2' Armaflex (12m/c) (AX3250) Tiras de 2 metros
255XG32054 | 17.17 | Metro coquilla XG espesor 32x54 2-1/8' Armaflex (12m/c) (AX3254) Tiras de 2 metros
255XG32064 | 20.24 | Metro coquilla XG espesor 32x64 2-5/8'Armaflex (10m/c) (AX3264) Tiras de 2 metros
255XG32076 | 21.82 | Metro coquilla XG espesor 32x76 3'Armaflex (10m/c) (AX3276) Tiras de 2 metros
255XG32089 | 23.87 | Metro coquilla XG espesor 32x89 3-1/8' Armaflex (10m/c) (AX3289) Tiras de 2 metros
255XG32108 | 30.3 | Metro coquilla XG espesor 32x108 4-1/8' Armaflex (6m/c) (AX32108) Tiras de 2 metros
255XG32114 | 30.56 | Metro coquilla XG espesor 32x114 4-1/8'Armaflex (8m/c) (AX32114) Tiras de 2 metros
255XG32125 | 32.25 | Metro coquilla XG espesor 32x125 5' Armaflex (6m/c) (AX32125) Tiras de 2 metros
255XG40035 | 24.31 | Metro coquilla XG espesor 40x35 1-3/8'Armaflex (16m/c) (AX4035) Tiras de 2 metros
255XG40042 | 25.58 | Metro coquilla XG espesor 40x42 1-5/8'Armaflex (12m/c) (AX4042) Tiras de 2 metros
255XG40054 | 30.89 | Metro coquilla XG espesor 40x54 2-1/8'Armaflex (10m/c) (AX4054) Tiras de 2 metros
255XG40064 | 31.66 | Metro coquilla XG espesor 40x64 2-1/2'Armaflex (10m/c) (AX4064) Tiras de 2 metros
255XG40076 | 34.59 | Metro coquilla XG espesor 40x76 Armaflex (8m/c) (AX4076) Tiras de 2 metros
255XG40100 | 38.89 | Metro coquilla XG espesor 40x102 Armaflex (8m/c) (AX40100) Tiras de 2 metros
255XG40125 | 43.39 | Metro coquilla XG espesor 40x125 5'Armaflex (4m/c) (AX40125) Tiras de 2 metros
255XG40140 | 43.98 | Metro coquilla XG espesor 40x140 5' Hierro Armaflex (4m/c) (AX40140) Tiras de 2 metros
255XG40160 | 59.34 | Metro coquilla XG espesor 40x160 6-2/8' Armaflex (4m/c) (AX40160) Tiras de 2 metros
256SE0606 | 0.42 | Metro coquilla SE espesor 6x6 1/4' Accoflex (496m/c) (AA66) Tiras de 2 metros
256SE0610 | 0.42 | Metro coquilla SE espesor 6x10 3/8' Accoflex (380m/c) (AA610) Tiras de 2 metros
256SE0612 | 0.44 | Metro coquilla SE espesor 6x12 1/2' Accoflex (316m/c) (AA612) Tiras de 2 metros
256SE0906 | 0.6 | Metro coquilla SE espesor 9x6 1/4' Accoflex (352m/c) (AA96) Tiras de 2 metros
256SE0910 | 0.68 | Metro coquilla SE espesor 9x10 3/8' Accoflex (266m/c) (AA910) Tiras de 2 metros
256SE0912 | 0.72 | Metro coquilla SE espesor 9x12 1/2' Accoflex (234m/c) (AA912) Tiras de 2 metros
256SE0915 | 0.78 | Metro coquilla SE espesor 9x15 5/8' Accoflex (200m/c) (AA915) Tiras de 2 metros
256SE0918 | 0.83 | Metro coquilla SE espesor 9x18 3/4' Accoflex (166m/c) (AA918) Tiras de 2 metros
256SE1310 | 1.07 | Metro coquilla SE espesor 13X10 3/8' Accoflex (172m/c) (AA1310) Tiras de 2 metros
256SE1312 | 1.17 | Metro coquilla SE espesor 13X12 1/2' Accoflex (162m/c) (AA1312) Tiras de 2 metros
256SE1315 | 1.27 | Metro coquilla SE espesor 13X15 5/8' Accoflex (122m/c) (AA1315) Tiras de 2 metros
256SE1318 | 1.38 | Metro coquilla SE espesor 13X18 3/4' Accoflex (104m/c) (AA1318) Tiras de 2 metros
256SE1322 | 1.54 | Metro coquilla SE espesor 13X22 7/8' Accoflex (100m/c) (AA1322) Tiras de 2 metros
256SE1328 | 1.88 | Metro coquilla SE espesor 13X28 1-1/8' Accoflex (82m/c) (AA1328) Tiras de 2 metros
256SE1906 | 1.95 | Metro coquilla SE espesor 19X6 1/4' Accoflex (100m/c) (AA196) Tiras de 2 metros
256SE1910 | 1.99 | Metro coquilla SE espesor 19X10 3/8' Accoflex (92m/c) (AA1910) Tiras de 2 metros
256SE1912 | 2.09 | Metro coquilla SE espesor 19X12 1/2' Accoflex (84m/c) (AA1912) Tiras de 2 metros
256SE1915 | 2.28 | Metro coquilla SE espesor 19X15 5/8' Accoflex (72m/c) (AA1915) Tiras de 2 metros
256SE1918 | 2.49 | Metro coquilla SE espesor 19X18 3/4' Accoflex (60m/c) (AA1918) Tiras de 2 metros
256SE1922 | 2.86 | Metro coquilla SE espesor 19X22 7/8' Accoflex (T)(56m/c) (AA1922) Tiras de 2 metros
256SE1925 | 2.34 | Metro coquilla EV IT.FLEX espesor 19 x 25 1' Evocell (50m/c) (AA1925) Tiras de 2 metros
256SE1928 | 3.12 | Metro coquilla SE espesor 19X28 1-1/8' Accoflex(48m/c) (AA1928) Tiras de 2 metros
256SE1935 | 3.98 | Metro coquilla SE espesor 19X35 1-3/8' Accoflex(36m/c) (AA1935) Tiras de 2 metros
256SE1942 | 4.33 | Metro coquilla SE espesor 19X42 1-5/8' Accoflex(32m/c) (AA1942) Tiras de 2 metros
256SE1948 | 4.85 | Metro coquilla SE espesor 19X48 1-7/8' Accoflex(28m/c) (AA1948) Tiras de 2 metros
256SE1954 | 5.54 | Metro coquilla SE espesor 19X54 2-1/8' Accoflex(24m/c) (AA1954) Tiras de 2 metros
256SE2515 | 3.65 | Metro coquilla SE espesor 25X15 5/8' Accoflex (48m/c) (AA2515) Tiras de 2 metros
256SE2518 | 4.16 | Metro coquilla SE espesor 25X18 3/4' Accoflex (40m/c) (AA2518) Tiras de 2 metros
256SE2522 | 4.36 | Metro coquilla SE espesor 25X22 7/8' Accoflex (40m/c) (AA2522) Tiras de 2 metros
256SE2525 | 3.59 | Metro coquilla SE espesor 25x25 1' Evocell (40m/c) (AA2522) Tiras de 2 metros
256SE2528 | 5.17 | Metro coquilla SE espesor 25X28 1-1/8' Accoflex(36m/c) (AA2528) Tiras de 2 metros
256SE2535 | 5.71 | Metro coquilla SE espesor 25X35 1-3/8' Accoflex (T)(24m/c) (AA2535) Tiras de 2 metros
256SE2542 | 7.05 | Metro coquilla EV IT.FLEX espesor 25x42 1-5/8' Evocell (T)(18m/c) (AA2535) Tiras de 2 metros
256SE2554 | 9.15 | Metro coquilla EV IT.FLEX espesor 25x54 2-1/8' Evocell (T)(16m/c) (AA2554) Tiras de 2 metros
256SE2564 | 9.84 | Metro coquilla EV IT.FLEX espesor 25x64 2-5/8' Evocell (T)(18m/c) (AA2564) Tiras de 2 metros
26025028 | 5.78 | Metro coquilla Vidoflex OKR espesor 25x28 1-1/8' (36m/c) (AV2528) Tiras de 2 metros
2656512 | 4.84 | Cinta autoadhesiva caucho rollo 15mx50mm negra(12uc) (CA15)
2656513 | 8.37 | Cinta autoadhesiva caucho rollo 15mx50mm negra Armacell (12uc) (CA15A)
2656514 | 17.89 | Cinta autoadhesiva caucho rollo 30mx50mm negra Armacell (10uc) (CA30)
2656515 | 9.62 | Cinta autoadhesiva de caucho 10m x 50 mm blanca (24uc) (CA10B)
2656525 | 1.13 | Pincel plano 20 mm (PIN20)
2656527 | 1.87 | Pincel plano 40 mm (PIN40)
2656530 | 64.09 | Gluemaster B aplicador adhesivo Armaflex
2656545 | 17.42 | Cola libre disolvente tolueno bote 1000 ml (adhesivo de contacto)
2656549 | 28.39 | Bote disolvente 1 litro (DS1)
2656550 | 39.45 | Bote pintura Armafinish 1 kg blanca (T)(6uc)(PINAB)
2656551 | 39.45 | Bote pintura Armafinish 1 kg. color gris (6uc) (PINAG)
2656575 | 3.83 | Rollo cinta adhesiva doble cara VSTHB 808 Black 10x19mm
2666530 | 7.6 | Cola de impacto bote 0,5 kg (adhesivo de contacto) (COLA5)
2666531 | 10.94 | Bote cola 0,25 litro 210g Armaflex ADH520 (24UC)(COLA25A)
2666532 | 14.71 | Cola de impacto bote 1 kg (adhesivo de contacto) (COLA1)
2666533 | 20.68 | Bote cola 1 litro 840gr Armaflex ADH520 (12UC)(COLA1A) Armacell
26665338 | 17 | Spray adhesivo cola extra fuerte 500 ml Weicon 11801500-36
2666606 | 2.73 | Cinta AVT-APT 50m x 75mm polipropileno aluminizada (24uc) (CIAL75P)
2666610 | 7.59 | Cinta aluminio autoad.50mx 75 mm (16 ud/caja) 30 micras acrilica
2666611 | 5.23 | Cinta aluminio ALU350 autoad.50mx50mm (24 ud/caja) 30 micras Portimex (CIAL50)
2666612 | 5.71 | Cinta aluminio ALU363 autoad.50mx63mm (20 ud/caja) 30 micras acrilica Portimex (CIAL63)
2666613 | 8.32 | Cinta aluminio ALU375 autoad.50mx 75 mm (16 ud/caja) 30 micras acrilica Portimex (CIAL75)
2666614 | 9.8 | Cinta aluminio ALU375.50mx 75 mm 40 micras (16 ud/caja) acrilica Portimex (CIAL754)
2666619 | 9.13 | Cinta aluminio ALU375 autoad.50mx 75 mm 50 micras (16 ud/caja) acrilica Portimex (CIAL755)
2666652 | 11.14 | Cinta aluminio autoad.25mx50mm negra
2671015 | 0.19 | Abrazadra M6 diametro 15 mm ligera plastificada amarilla (100 uc) 9240150000
2671018 | 0.19 | Abrazadra M6 diametro 18 mm ligera plastificada amarilla (100 uc) 9240180000
2671022 | 0.2 | Abrazadra M6 diametro 22 mm ligera plastificada amarilla (100 uc) 9240220000
2676771 | 0.22 | M6 D.12 Abrazadera isofonica Desa 15500120 (100uc) (AIS612)
2676772 | 0.2 | M6 D.15 Abrazadera isofonica 1/4' Desa 15500155 (100uc) (AIS614)
2676773 | 0.25 | M6 D.16 Abrazadera isofonica Desa 15500160 (100uc) (AIS616)
2676774 | 0.21 | M6 D.18 Abrazadera isofonica 3/8' Desa 15500188 (100uc) (AIS618)
2676775 | 0.28 | M6 D.20 Abrazadera isofonica Desa 15500200 (100uc) (AIS620)
2676776 | 0.23 | M6 D.22 Abrazadera isofonica 1/2' Desa 15500221 (100uc) (AIS622)
2676777 | 0.33 | M6 D.26 Abrazadera isofonica 3/4' Desa 15500260 (100uc) (AIS626)
2676781 | 0.53 | M8-10 diam.18 3/8' Abrazadera isofonica (15-19) Desa 15520560 (50uc)(AIS18)
2676782 | 0.55 | M8-10 diam.22 1/2' Abrazadera isofonica (20-25) Desa 15520565 (50uc) (AIS22)
2676783 | 0.56 | M8-10 diam.28 3/4' Abrazadera isofonica (26-35) Desa 15520570 (50uc) (AIS28)
2676784 | 0.61 | M8-10 diam.35 1' Abrazadera isofonica (32-36) Desa 15520575 (50uc) (AIS35)
2676785 | 0.66 | M8-10 diam.40 1-1/4' Abrazadera isofonica (38-43) Desa 15520580 (25uc) (AIS40)
2676786 | 0.69 | M8-10 diam.48 1-1/2' Abrazadera isofonica (47-51) Desa 15520585 (25uc) (AIS48)
2676787 | 0.78 | M8-10 diam.54 1-3/4' Abrazadera isofonica (53-56) Desa 15520590 (25uc) (AIS54)
2676788 | 0.76 | M8-10 diam.60 2' hierro abrazadera isofonica (60-64) Desa 15520607 (25uc) (AIS60)
2676789 | 0.96 | M8-10 diam.70 Abrazadera isofonica (68-72) Desa 15530700 (25uc) (AIS70)
2676792 | 0.94 | M8-10 diam.75 2-1/2' hierro abrazadera isofonica Desa 15530754 (25uc) (AIS75)
2676796 | 1.04 | M8-10 diam.90 3' hierro abrazadera isofonica Desa 15530900 (25uc) (AIS90)
2676798 | 1.21 | M8-10 diam.100 3-1/2' hierro abrazadera isofonica Desa 15531100 (25uc) (AIS100)
2676815 | 1.4 | M8-10 diam.115 4' hierro abrazadera isofonica Desa 15531115 (25uc) (AIS115)
2676816 | 1.45 | M8-10 diam.125 4-1/2' hierro Abrazadera isofonica Desa 15531125(25uc) (AIS125)
2676820 | 1.85 | M8-10 diam.140 5' hierro abrazadera isofonica Desa 15531405 (25uc) (AIS140)
2676828 | 2.48 | M8-10 diam.166 6' hierro abrazadera isofonica Desa 15531468 (25uc) (AIS166)
2690106 | 288.9 | XG-06-99/E Rollo aislamiento espesor 6 mm 15m2 15 x 1 mts autoadhesivo Armacell (DUCT6A)
2690109 | 409.46 | ADU-09MM/EA-P Rollo aislamiento espesor 9mm 30m2 20 x 1,5 m autoadhesivo Armaflex (DUCT9A)
2690110 | 16 | Metro cuadrado suelto aislamiento m2 EVBLA10SADUCT IT-FLEX C1 SA espesor 10 mm ancho 1,5 m autoadhesivo Evocell
2690113 | 414.09 | ADU-13MM/EA-P Rollo aislamiento espesor 13mm 24m2 16 x 1,5 m autoadhesivo Armaflex (DUCT13A)
2690119 | 395.36 | ADU-19MM/EA-P Rollo aislamiento espesor 19mm 18m2 12 x 1,5 m autoadhesivo Armaflex (DUCT19A)
2690125 | 352.42 | ADU-25MM/EA-P Rollo aislamiento espesor 25mm 12m2 8 x 1,5 m autoadhesivo Armaflex (DUCT25A)
2690132 | 330.95 | ADU-32MM/EA-P Rollo aislamiento espesor 32mm 9m2 6 x 1,5 m autoadhesivo Armaflex (DUCT32A)
2690209 | 293.57 | ADU-09MM/E-P Rollo 20 x 1,5 mts total 30 m2 aislamiento espesor 9mm Armaflex (DUCT9)
2690213 | 302.84 | ADU-13MM/E-P Rollo 16 x 1,5 mts total 24 m2 aislamiento espesor 13mm Armaflex (DUCT13)
2690219 | 343.02 | ADU-19MM/E-P Rollo 12 x 1,5 mts total 18 m2 aislamiento espesor 19mm Armaflex (DUCT19)
2690225 | 324.48 | ADU-25MM/E-P Rollo 8 x 1,5 mts total 12 m2 aislamiento espesor 25mm Armaflex (DUCT25)
2690232 | 319.84 | ADU-32MM/E-P Rollo 6 x 1,5 mts total 9 m2 aislamiento espesor 32mm Armaflex (DUCT32)
2690310 | 331.73 | EVBLA10SADUCT Rollo aislamiento IT-FLEX C1 SA espesor 10 mm 30m2 20 x 1,5 m autoadhesivo Evocell (DUCT10)
2690320 | 313.17 | EVBLA20SADUCT Rollo aislamiento IT-FLEX C1 SA espesor 20 mm 15m2 10 x 1,5 m autoadhesivo Evocell (DUCT20)
2690325 | 326.73 | EVBLA25SADUCT Rollo aislamiento IT-FLEX C1 SA espesor 25 mm 12m2 8 x 1,5 m autoadhesivo Evocell (DUCT25)
2701025 | 216.72 | Rollo 24m2 CLIMLINER Roll G1 espesor 25 mm 20m largo x 1,2 ancho lana de vidrio con revestimiento neto aislamiento interior conductos (antes Intraver neto)
2701040 | 148.2 | Rollo 12m2 CLIMLINER Roll G1 espesor 40 mm 10m largo x 1,2 ancho lana de vidrio con revestimiento neto aislamiento interior conductos (antes Intraver neto)
2704016 | 77.38 | 6,48 m2 Panel Arena Apta lana mineral paquete de 8 paneles de 1,35 x 0,60 mts espesor 90 mm total paquete 6,48 m2 Isover aislamiento termico y acustico Isover
2707045 | 776.79 | Rollo aislamiento espesor 5 mm(rollo 1,5x50mts=75m2) autoadhesivo
2707046 | 15.27 | M2 aislamiento espesor 10 mm(rollo 1,5x50mts=75m2) autoadhesivo color gris
2717111 | 137 | ="Rollo TKB-2 de 1 x 5 mts aislamiento acustico, total 5 m2 - Sandwich compuesto de Fibrasonic y una lámina de goma elastomérica que actúa de barrera al ruido - Resistencia a la temperatura: -30 a + 80°C - Autoextinguible según ISO 3795 - Aplicación ais"
2717215 | 68 | Plancha espuma piramidal 50/20 2x1 m
2717217 | 80 | Plancha espuma piramidal Pirámide abosrcion sonido 65/50 1.000 x 1.000 x 65 Autoadhesiva
2717332 | 26.12 | Caja 100 ud. clavo adhesivo SC longitud 25mm (CLAVO25)
2767612 | 70.65 | Plancha CLIMAVER PLUS R 3 x 1,19 m 3,57m2 paletizado (46ud/palet) 164,22 mts palet (PLUSPALET)
2767613 | 56.52 | Plancha CLIMAVER PLUS R paletizado 2,4x1,19 m(46ud/palet) 2,856m2/placa 131,38 mts palet (PLUSPALET24)
2767614 | 125 | Plancha CLIMAVER PLUS A2 3x1,19 m ancho 25 mm (6ud/caja) 3,57m2/placa (PLUSA2)
2767616 | 158 | Plancha CLIMAVER Neto A2 3x1,19 m ancho 25 mm (6ud/caja) 3,57m2/placa (NETOA2)
2767622 | 56.52 | Plancha CLIMAVER NETO 2,4x1,19 m insonorizante 2,856 m2/plancha, 46 planchas/palet, 131,38 mts palet (NETOPALET24)
2767623 | 70.65 | Plancha CLIMAVER NETO 3x1,19 m 3,57m2 paletizado insonorizante (46ud/palet 164,22 m2/palet (NETOPALET)
2767630 | 143 | Plancha 3,63 m2 CLIMAVER APTA 3x1,21 m 40mm (5ud/18,15m2 caja) (APTA)
2767631 | 160 | Plancha 3,63 m2 CLIMAVER APTA A2 3x1,21 m 40mm (5ud/18,15m2 caja) (APTAA2)
2767650 | 213.17 | Plancha 3x1,21m 3,63m2 Climaver Star palet 18ud/65,34m2 40 mm paletizado (STARPALET)
2777612 | 59.09 | Plancha URSA paletizado AL-AL 3x1,2 m (3,6m2,46up/165,6m2) m2/placa(ALALP)
2777613 | 45.56 | Plancha URSA paletizado AL-AL 2,4x1,2 m (2,88m2,46up/132.48m2) (ALALPALET24)
2777622 | 54.63 | (OBSOLETO) Plancha URSA ZERO paletizado 3x1,2 m (46ud/caja) 3,6 m2 (ZEROPALET)
2777623 | 47.17 | Plancha URSA ZERO paletizado 2,4x1,2 m (2,88m2,46ud/caja/132,48m2) (ZEROPALET24)
2777631 | 71.57 | Plancha URSA AL-DB 3x1,2 m (6ud/c) 3,6 m2/placa (ALDB)
2777640 | 71.79 | (OBSOLETO) Plancha URSA ZERO Q4 caja 3x1,2 m espesor 40 mm (29ud/caja) 3,6 m2 (ZEROQ4)
2787611 | 64.46 | Plancha conducto PIRALU 35 3 x 1,2 m 3,6 m2/plancha (12ud/caja) poliisocianurato espesor 20 mm (PIRALU)
2787631 | 18.24 | Bote 1 kg cola Pega Pir 932 para Piralu
2787632 | 81.06 | Bote 5 kg cola Pega Pir 932 para Piralu
2787633 | 295.1 | Bote 20 kg cola Pega Pir 932 para Piralu
2787634 | 94.68 | Bote 5 kg cola Piralu 723-100331108 poliuretano
2797611 | 21.86 | Barra 2 mts perfil Perfiver H (paq.40 mts) (PH)
2797612 | 5.51 | Barra 1,155 mts perfil Perfiver L (pag.92,40 mts) (PL)
2797613 | 14.27 | Bote cola 1 litro CLIMAVER. (12 u/c) (COLAC)
2797615 | 32.26 | Cinta para CLIMAVER NETO autoad.63mm x 50 mts 12uc (CINTANETO)
2797650 | 124.16 | Cinta para CLIMAVER STAR autoad.75mm x 50 mts (CINTASTAR)
2797655 | 11.8 | Bote cola 300 ml para CLIMAVER STAR
2807615 | 49 | Grapadora profesional SIMMT80-58 SP Simes 3410112 (GRAPAS 12MM NO 14MM)
2807617 | 147 | ESCO 58 Grapadora Tacker mod.58 (ESCO58)
2807618 | 148 | Grapadora Climaver montaje conductos ref.30297 (GRAPADORACLIMAVER)
2807619 | 14.43 | Caja 5000 grapas 14 mm grapadora Climaver Ref.30298 (GRAPAISO)
2807620 | 8.25 | Caja 5000 grapas 14 mm grapadora Esco 58 (GRAPAESCO)
2807622 | 8 | Caja 3500 grapas Simes 58 x 14 mm ref. 4205814 para grapadora Climaver
2807623 | 7 | Caja 3500 grapas Simes 58 x 12 mm ref. 4205812 para grapadora Simes y Climaver
2807631 | 432 | Regla escuadra de aluminio ajustable MM para Climaver KD12642
2807712 | 76.67 | Juego de 7 cuchillas dentadas 'PLUS'
2807715 | 333.98 | Maleta EcoPlus especial corte en 'V':Juego 3 herramientas corte, cuchillas, cinta 3 mts, espatula, cutter con 10 cuchillas
2807721 | 458 | Maleta 3 herramientas Climaver Plus MM Ref.14212 (soporte + cuchillas)
2807724 | 73 | Recambio 20 cuchillas Climaver MM+MTR (con angulos de corte)
2807731 | 546 | Maleta 5 herramientas Climaver Plus MM Complet (3 Climaver MM y 2 MTR: metodo tramo recto)
2807735 | 492 | Maleta 4 herramientas Climaver Apta y Star 4 cm (2 herramientas MM y 2 herramientas MTR)
2807741 | 17 | Cuchillo CLIMAVER corte fibra vidrio con funda Isover 15uc (CUCHILLO)
2807756 | 1.12 | Espatula flexible Climaver (18uc) (ESPATULA)
2807760 | 8.17 | Caja 6 lapiz marcador para climaver neto (25u/c)
2807771 | 474 | Maleta herramientas corte poliisocianurato (piralu/pirduct)
2807772 | 2.8 | Cuchillas de recambio (paquete 10 cuchillas)
2828145 | 13.72 | M2 Spintex HP 353 espesor 30x600x1000 8,4m2/panel Isover panel rigido lana de roca
2828147 | 25.12 | M2 Spintex HP 353 espesor 50x600x1000 (4,8m2/paquete) Isover panel rigido lana de roca
2828171 | 80.8 | Rollo 6 m2 lana roca SPINTEX 322G rollo 6x1mt 40 espesor Isover 6M2 (322G40)
2828172 | 92 | Rollo de 5m2 lana roca SPINTEX 322G rollo 5x1mt 50 espesor Isover 5M2 (322G50)
2828173 | 88.4 | Rollo de 5m2 lana roca SPINTEX 322G rollo 5x1mt 60 espesor Isover 5M2 (322G60)
2828200 | 120.53 | Rollo 19,44 m2 CLIMCOVER Roll Alu3 espesor 30 mm 16,20m largo x 1,2 ancho lana de vidrio con revestimiento kraft+aluminio aislamiento exterior conductos (antes ISOAIR30)
2828204 | 99.66 | Rollo 13,20 m2 CLIMCOVER Roll Alu3 espesor 45 mm 11m largo x 1,2 ancho lana de vidrio con revestimiento kraft+aluminio aislamiento exterior conductos (antes ISOAIR45)
2828222 | 6.04 | M2 manta lana de vidrio IBER COVER espesor 50 mm rollo 15 x 1,2 mts (18 m2) lana de vidrio (IBERCOVER)
2831001 | 10.15 | M2 manta aluminio 50 mm M2021 Ursa 19,80 m2/rollo 16,50x1,2 m
2831002 | 84.56 | Rollo 19,8 M2 manta aluminio 50 mm M2021 Ursa 16,5x1,2 m (18 rollos/palet) (M2021)
2832108416 | 13.89 | 2108416 M2 Ursa XPS NIII PR 1,25x0,60mt,40mm espesor aislamiento en plancha 0,75m2 plancha, 7,5m2/paquete, 90m2/palet
284601247 | 214.68 | Calderin lavavajillas Savemah 460.1247 (REVISAR)
28505123 | 93.94 | Grifo monomando 2 aguas leva larga
28505393 | 231 | Grifo ducha completo dos aguas con grifo intermedio (REVISAR)
2851082 | 10.31 | Caja 10 mts tubo flexible sin aislar Ø 82 mm (TF80)
2851102 | 10.72 | Caja 10 mts tubo flexible sin aislar Ø 102 mm (TF100)
2851127 | 11.61 | Caja 10 mts tubo flexible sin aislar Ø 127 mm (TF125)
2851152 | 25.3 | Caja 10 mts tubo flexible sin aislar Ø 152 mm (TF150)
2851160 | 26.4 | Caja 10 mts tubo flexible sin aislar Ø 160 mm (TF160)
2851180 | 29.7 | Caja 10 mts tubo flexible sin aislar Ø 185mm (TF185)
2851203 | 34.1 | Caja 10 mts tubo flexible sin aislar Ø 203 mm (TF200)
2851254 | 42.24 | Caja 10 mts tubo flexible sin aislar Ø 254 mm (TF250)
2851305 | 51.7 | Caja 10 mts tubo flexible sin aislar Ø 305 mm (TF300)
2851356 | 62.7 | Caja 10 mts tubo flexible sin aislar Ø 356 mm (TF350)
2851406 | 79.2 | Caja 10 mts tubo flexible sin aislar Ø 406 mm (TF400)
2851610 | 190.3 | Caja 10 mts tubo flexible sin aislar Ø 610 mm (TF600)
2852100 | 14.46 | Caja 5 mts tubo semiflexible aluminio diametro 100
2852110 | 15.84 | Caja 5 mts tubo semiflexible aluminio diametro 110
285211026 | 64 | 521.1026 Resistencia cuarzo tostador SPTR-2 (REVISAR)
2852120 | 17.05 | Caja 5 mts tubo semiflexible aluminio diametro 120
2852150 | 24.42 | Caja 5 mts tubo semiflexible aluminio diametro 150
2852200 | 35.15 | Caja 5 mts tubo semiflexible aluminio diametro 200
2852250 | 48.13 | Caja 5 mts tubo semiflexible aluminio diametro 250
2852300 | 60.83 | Caja 5 mts tubo semiflexible aluminio diametro 300
2852400 | 86.68 | Caja 5 mts tubo semiflexible aluminio diametro 400
2853102 | 31.39 | Caja 10 mts tubo flexible aislado Ø 102 mm (TFA100)
2853127 | 37.15 | Caja 10 mts tubo flexible aislado Ø 127 mm (TFA125)
2853152 | 42.6 | Caja 10 mts tubo flexible aislado Ø 152 mm (TFA150)
2853160 | 44.26 | Caja 10 mts tubo flexible aislado Ø 160 mm (TFA160)
2853203 | 56.09 | Caja 10 mts tubo flexible aislado Ø 203 mm (TFA200)
2853254 | 73.1 | Caja 10 mts tubo flexible aislado Ø 254 mm (TFA250)
2853305 | 85.2 | Caja 10 mts tubo flexible aislado Ø 305 mm (TFA300)
2853315 | 90.42 | Caja 10 mts tubo flexible aislado Ø 315 mm (TFA315)
2853356 | 99.16 | Caja 10 mts tubo flexible aislado Ø 356 mm (TFA350)
2853406 | 118.33 | Caja 10 mts tubo flexible aislado Ø 406 mm (TFA400)
2855102 | 17.2 | Caja 10 mts tubo flexible combi Ø 102 mm (TFC100)
2855127 | 18.82 | Caja 10 mts tubo flexible combi Ø 127mm (TFC125)
2855152 | 22.62 | Caja 10 mts tubo flexible combi Ø 152 mm (TFC150)
2855160 | 23.92 | Caja 10 mts tubo flexible combi Ø 160 mm (TFC160)
2855203 | 30.39 | Caja 10 mts tubo flexible combi Ø 203 mm (TFC200)
2855254 | 39.41 | Caja 10 mts tubo flexible combi Ø 254 mm (TFC250)
2855305 | 49.85 | Caja 10 mts tubo flexible combi Ø 305 mm (TFC300)
2855315 | 49.84 | Caja 10 mts tubo flexible combi Ø 315 mm (TFC315)
2855356 | 61.63 | Caja 10 mts tubo flexible combi Ø 356 mm (TFC350)
2855406 | 75.36 | Caja 10 mts tubo flexible combi Ø 406 mm (TFC400)
2861100 | 6.04 | Manguito chapa Ø 100 preabierto para fibra (18ud/caja) (MAN100)
2861125 | 6.04 | Manguito chapa Ø 125 preabierto para fibra (18ud/caja) (MAN125)
2861150 | 6.23 | Manguito chapa Ø 150 preabierto para fibra (18 ud/caja) (MAN150)
2861200 | 7.89 | Manguito chapa Ø 200 preabierto para fibra (18 ud/caja) (MAN200)
2861250 | 9 | Manguito chapa Ø 250 preabierto para fibra (18u/c)(MAN250)
2861300 | 10.74 | Manguito chapa Ø 300 preabierto para fibra (18u/c)(MAN300)
2861350 | 11.62 | Manguito chapa Ø 350 preabierto para fibra (18u/c)(MAN350)
2861400 | 12.95 | Manguito chapa Ø 400 preabierto para fibra (18u/c)(MAN400)
2861820 | 10.23 | Manguito chapa Ø 200 con pestaña Conduct-Coll
2861831 | 10.47 | Manguito chapa Ø 315 con pestaña Conduct-Coll para fibra
2863100 | 4.03 | Manguito chapa Ø 100 cerrado 3 patas para fibra (MANC100)
2863125 | 4.2 | Manguito chapa Ø 125 cerrado 3 patas para fibra (MANC125)
2863150 | 4.73 | Manguito chapa Ø 150 cerrado 3 patas para fibra (MANC150)
2863160 | 4.88 | Manguito chapa Ø 160 cerrado 3 patas para fibra (MANC160)
2863200 | 6.05 | Manguito chapa Ø 200 cerrado 3 patas para fibra (MANC200)
2863250 | 7.05 | Manguito chapa Ø 250 cerrado 3 patas para fibra (MANC250)
2863300 | 9.41 | Manguito chapa Ø 300 cerrado 3 patas para fibra (MANC300)
2863315 | 10.09 | Manguito chapa Ø 315 cerrado 3 patas para fibra (MANC315)
2863350 | 10.76 | Manguito chapa Ø 355 cerrado 3 patas para fibra (MANC350)
2863400 | 13.64 | Manguito chapa Ø 400 cerrado 3 patas para fibra (MANC400)
2868613 | 13.48 | Rollo venda enyesada 7,5 x 45 mts.(VENDA45)
2868614 | 2.17 | Rollo venda enyesada 20cm x 20mts.(VENDA20)
2868631 | 65 | Rollo 25 m junta antivibratoria-lona(45x60x45 mm) (JUNTA)
2868632 | 115 | Rollo 50 m junta antivibratoria-lona(45x60x45 mm) (JUNTA50)
2868633 | 101 | Rollo 25 m junta antivibratoria 400ºC (lona) (JUNTA400)
2868646 | 1.77 | Abrazadera de fleje metalico I 325
2868661 | 0.24 | Abrazadera nylon hasta Ø125mm (100ud/c) 450x7,6mm (AB125)
2868662 | 0.52 | Abrazadera nylon hasta Ø185 mm (100 ud/c) 600x9mm (AB175)
2868663 | 0.8 | Abrazadera nylon hasta Ø 240 mm (100 ud/c) 800x9mm (AB235)
2868664 | 1.06 | Abrazadera nylon hasta Ø 270 mm (100 ud/c) 914x9mm (AB270)
2868665 | 1.1 | Abrazadera nylon hasta Ø370 mm(100ud/c)1168 x 9 mm (AB370)
2868690 | 2.59 | Soporte conducto Fibra Air System G Senor varilla 4 mm
2869001 | 1237 | Bobina de aluminio 0,6 mm 125kg UCIN altura 1 mts largo aproximado 77 mts (brillo/mate)(bobina6)
2869003 | 1228 | Bobina de aluminio 0,8 mm 125kg UCIN latura 1 mts largo aproximado 57 mts (brillo/mate)(bobina8)
28702600 | 48.06 | Metro tubo helicoidal galva diam.600 mm(tiras 3 mts) espesor 0,7 mm (TUBO600)
28702630 | 51.16 | Metro tubo helicoidal galva diam.630 mm(tiras 3 mts) espesor 0,7 mm (TUBO630)
28702650 | 40.53 | Metro tubo helicoidal galva diam.650 mm(tiras 3 mts) espesor 0,6 mm (TUBO650)
28702700 | 43.5 | Metro tubo helicoidal galva diam.700 mm(tiras 2,5 mts) espesor 0,8 mm (TUBO700)
28702750 | 50.44 | Metro tubo helicoidal galva diam.750 mm(tiras 3 mts) espesor 0,8 mm (TUBO750)
28702800 | 118.3 | Metro tubo helicoidal galva diam.800 mm (tiras 3 mts) espesor 0,8 mm (TUBO800)
28702954 | 97.78 | Metro tubo helicoidal galva diam.1150 mm(tiras 3 mts) (TUBO1150)
28702956 | 102.22 | Metro tubo helicoidal galva diam.1200 mm(tiras 3 mts) (TUBO1200)
28702958 | 106.67 | Metro tubo helicoidal galva diam.1250 mm(tiras 3 mts) (TUBO1250)
28702962 | 115.56 | Metro tubo helicoidal galva diam.1350 mm(tiras 3 mts) (TUBO1350)
28709100 | 3.18 | BORRAR
28709125 | 3.69 | Manguito con brida diametro 125 galvanizado (MB125)
28709150 | 3.84 | Manguito con brida diametro 150 galvanizado (MB150)
28709200 | 4.55 | Manguito con brida diametro 200 galvanizado (MB200)
28709250 | 5.91 | Manguito con brida diametro 250 galvanizado (MB250)
28709300 | 6.98 | Manguito con brida diametro 300 galvanizado (MB300)
28709350 | 8.96 | Manguito con brida diametro 350 galvanizado (MB350)
2871105080 | 5.64 | Metro tubo helicoidal galva diam.80 mm(tiras 3 mts) espesor 0,5mm (TUBO80)
2871105100 | 6.5 | Metro tubo helicoidal galva diam.100 mm(tiras 3 mts) espesor 0,5mm (TUBO100)
2871105125 | 7.79 | Metro tubo helicoidal galva diam.125 mm(tiras 3 mts) espesor 0,5mm (TUBO125)
2871105150 | 9.37 | Metro tubo helicoidal galva diam.150 mm(tiras 3 mts) espesor 0,5mm (TUBO150)
2871105160 | 9.37 | Metro tubo helicoidal galva diam.160 mm(tiras 3 mts) espesor 0,5mm (TUBO160)
2871105175 | 12.39 | Metro tubo helicoidal galva diam.175 mm(tiras 3 mts) espesor 0,5mm (TUBO175)
2871105200 | 12.39 | Metro tubo helicoidal galva diam.200 mm(tiras 3 mts) espesor 0,5mm (TUBO200)
2871105225 | 15.36 | Metro tubo helicoidal galva diam. 225 mm(tiras 3 mts) espesor 0,5mm (TUBO 225)
2871105250 | 15.36 | Metro tubo helicoidal galva diam.250 mm(tiras 3 mts) espesor 0,5mm (TUBO250)
2871105300 | 18.83 | Metro tubo helicoidal galva diam.300 mm(tiras 3 mts) espesor 0,5mm (TUBO300)
2871105315 | 24.72 | Metro tubo helicoidal galva diam.315 mm(tiras 3 mts) espesor 0,5mm (TUBO315)
2871105350 | 14.68 | Metro tubo helicoidal galva diam.350 mm(tiras 3 mts) espesor 0,5mm (TUBO350)
2871105355 | 24.72 | Metro tubo helicoidal galva diam.355 mm(tiras 3 mts) espesor 0,6 mm (TUBO355)
2871106400 | 28.66 | Metro tubo helicoidal galva diam.400 mm(tiras 3 mts) espesor 0,6 mm (TUBO400)
2871106450 | 33.14 | Metro tubo helicoidal galva diam.450 mm(tiras 3 mts) espesor 0,6 mm (TUBO450)
2871106500 | 39.83 | Metro tubo helicoidal galva diam.500 mm(tiras 3 mts) espesor 0,7 mm (TUBO500)
2871106550 | 34.5 | Metro tubo helicoidal galva diam.550 mm(tiras 3 mts) espesor 0,6 mm (TUBO550)
2871107560 | 43.86 | Metro tubo helicoidal galva diam.560 mm(tiras 3 mts) espesor 0,7 mm (TUBO560)
28711081000 | 116.22 | Metro tubo helicoidal galva diam.1000 mm(tiras 3 mts) espesor 1 mm (TUBO1000)
2871108710 | 98.8 | Metro tubo helicoidal galva diam.710 mm(tiras 3 mts) espesor 0,8 mm (TUBO710)
2871110900 | 104.15 | Metro tubo helicoidal galva diam.900 mm(tiras 2 mts) espesor 1 mm (TUBO900)
28712601 | 28.32 | Abrazadera reforzada galva Ø600 mm pared alicatar (ABRAZADERA600P)
2871305200 | 58.39 | Metro tubo helicoidal inox diam.200 mm(tiras 3 mts) espesor 0,5mm (TUBO200I)
28720100 | 34.11 | Pantalon Y diametro 100 mm 45º 41140
28720150 | 38.44 | Pantalon Y diametro 150 mm 45º 41140
28720200 | 43.24 | Pantalon Y diametro 200 mm 45º
28720250 | 52.21 | Pantalon Y diametro 250 mm 45º
28720300 | 62.14 | Pantalon Y diametro 300 mm 45º
28720355 | 75.28 | Pantalon Y diametro 355 mm 45º
28720400 | 88.09 | Pantalon Y diametro 400 mm 45º
28720450 | 98.02 | Pantalon Y diametro 450 mm 45º
28720500 | 119.97 | Pantalon Y diametro 500 mm 45º
28745540 | 44.53 | Reduccion tubo helicoidal 550-400 mm concentrica galva
28745550 | 44.53 | Reduccion tubo helicoidal 550-500 mm concentrica galva
28745650 | 58.36 | Codo 45º tubo helicoidal galva diam.650 mm (CODO45650)
28745900 | 145.81 | Codo 45º tubo helicoidal galva diam.900 mm (CODO45900) engatillado
28746030 | 50 | Reduccion tubo helicoidal 600x300 mm concentrica galva
28746040 | 50 | Reduccion tubo helicoidal 600x400 mm concentrica galva
28747565 | 69.07 | Reduccion tubo helicoidal 750-650 mm concentrica galva (750650)
28748055 | 75.75 | Reduccion tubo helicoidal 800x550 mm concentrica galva
28749075 | 84.64 | Reduccion tubo helicoidal 900-750 mm concentrica galva (900-750)
28761210 | 11.07 | Te reducida 90º 125 a 100 mm galva (TE90125100)
28761510 | 11.99 | Te reducida 90º 150 a 100 mm galva (TE90150100)
28762010 | 12.89 | Te reducida 90º 200 a 100 mm galva (TE90200100)
28762015 | 14.86 | Te reducida 90º 200 a 125 mm galva (TE90200125)
28762510 | 14.86 | Te reducida 90º 250 a 100 mm galva (TE90250100)
28762512 | 11.65 | Te reducida 90º 250 x 125 mm galva (TE90250125)
28763012 | 18.2 | Te reducida 90º 300 x 125 mm galva (TE90300125)
28763025 | 31.55 | Te reducida 90º 300 a 250 mm galva (TE90300250)
28763525 | 35.34 | Te reducida 90º 350 a 250 mm galva (TE90350250)
28764525 | 41.16 | Te reducida 90º 450 a 250 mm galva (TE90450250)
28765040 | 67.8 | Te reducida 90º 500 a 400 mm galva (TE90500400)
2876555 | 56.21 | Reduccion tubo helicoidal 650-550 mm concentrica galva (650550)
28780700 | 112.4 | Sombrerete chino galva diametro 700 mm (CHINO700)
28780800 | 135.74 | Sombrerete chino galva diametro 800 mm (CHINO800)
287AIS10 | 17 | M2 Forrado con aislamiento autoadhesivo de 10 mm de tubo helicoidal, incluye material y mano de obra. Precio neto (AIS10)
28810110 | 1.25 | Abrazadera simple galva diam.100 mm techo varilla 8-10 mm sin varilla 473100 (ABRAZADERAS100)
28810112 | 1.34 | Abrazadera simple galva diam.125 mm techo varilla 8-10 mm sin varilla 15580125 - 473125 (ABRAZADERAS125)
28810115 | 1.9 | Abrazadera simple galva diam.150 mm techo varilla 8-10 mm sin varilla 15580150 - 473125 (ABRAZADERAS150)
28810120 | 2.32 | Abrazadera simple galva diam.200 mm techo varilla 8-10 mm sin varilla 15580200 - 473200 (ABRAZADERAS200)
28810125 | 2.86 | Abrazadera simple galva diam.250 mm techo varilla 8-10 mm sin varilla 473250 (ABRAZADERAS250)
28810130 | 3.63 | Abrazadera simple galva diam.300 mm techo varilla 8-10 mm sin varilla 15580300 - 473300 (ABRAZADERAS300)
28810135 | 5.11 | Abrazadera simple galva diam.355 mm (20uc) techo varilla 8-10 mm sin varilla 473355 (ABRAZADERAS355)
2881014 | 13.66 | Registro conducto circular diam.250 250 x 150 mm chapa galvanizada CAD-25-250 inspeccion 395210
28810140 | 6.08 | Abrazadera simple galva diam.400 mm (20uc) techo varilla 8-10 mm sin varilla 473400 (ABRAZADERAS400)
28810145 | 8.49 | Abrazadera simple galva diam.450 mm (10uc) techo varilla 8-10 mm sin varilla 473450 (ABRAZADERAS450)
28810150 | 9.63 | Abrazadera simple galva diam.500 mm (10uc) techo varilla 8-10 mm sin varilla 473500 (ABRAZADERAS500)
2881026 | 24.8 | Registro conducto circular diam.315 300 x200 mm chapa galvanizada CAD-30-315 inspeccion
2881028 | 24.8 | Registro conducto circular diam.355 300 x200 mm chapa galvanizada CAD-30-355 inspeccion
2881036 | 36.97 | Registro conducto circular diam.400 400x300 mm chapa galvanizada CAD-40-400 inspeccion
2881038 | 36.97 | Registro conducto circular diam.450 400x300 mm chapa galvanizada CAD-40-450 inspeccion
2881040 | 36.97 | Registro conducto circular diam.500 400x300 mm chapa galvanizada CAD-40-500 inspeccion
2881106 | 24.8 | Registro inspeccion conducto rectangular 300x200 mm chapa galvanizada FAD-30
2881108 | 36.97 | Registro inspeccion conducto rectangular 400x300 mm chapa galvanizada FAD-40
2881110 | 66.34 | Registro inspeccion conducto rectangular 500x400 mm chapa galvanizada FAD-50
28811100 | 2.47 | Abrazadera con goma galva diam.100 mm (60uc) techo varilla 8-10 mm sin varilla (ABRAZADERA100G)
28811125 | 2.77 | Abrazadera con goma galva diam.125 mm (60uc) techo varilla 8-10 mm sin varilla (ABRAZADERA125G)
2881114 | 67.36 | Registro inspeccion conducto rectangular 600x450 mm chapa galvanizada FAD-60
28811150 | 3.25 | Abrazadera con goma galva diam.150 mm (60uc) techo varilla 8-10 mm sin varilla (ABRAZADERA150G)
28811200 | 4.26 | Abrazadera con goma galva diam.200 mm (30uc) techo varilla 8-10 mm sin varilla (ABRAZADERA200G)
28811250 | 4.96 | Abrazadera con goma galva diam.250 mm techo varilla 8-10 mm sin varilla 15531495 (ABRAZADERA250G)
28811300 | 6.08 | Abrazadera con goma galva diam.300 mm (30uc) techo varilla 8-10 mm sin varilla (ABRAZADERA300G)
28811350 | 7.01 | Abrazadera con goma galva diam.355 mm (20uc) techo varilla 8-10 mm sin varilla (ABRAZADERA355G)
28811400 | 8.3 | Abrazadera con goma galva diam.400 mm (20uc) techo varilla 8-10 mm sin varilla (ABRAZADERA400G)
28811450 | 12.26 | Abrazadera con goma galva diam.450 mm (10uc) techo varilla 8-10 mm sin varilla (ABRAZADERA450G)
28811500 | 13.62 | Abrazadera con goma galva diam.500 mm (10uc) techo varilla 8-10 mm sin varilla (ABRAZADERA500G)
2881181010 | 21.16 | Metro tubo aislado galva-galva diam.100-150 mm (TAGG10)
2881181012 | 26.03 | Metro tubo aislado galva-galva diam.125-175 mm (TAGG12)
2881181015 | 31.17 | Metro tubo aislado galva-galva diam.150-200 mm (TAGG15)
2881181017 | 34.61 | Metro tubo aislado galva-galva diam.175-225 mm (TAGG17)
2881181018 | 34.75 | Metro tubo aislado galva-galva diam.180-225 mm (TAGG18)
2881181020 | 38.47 | Metro tubo aislado galva-galva diam.200-250 mm (TAGG20)
2881181022 | 43.62 | Metro tubo aislado galva-galva diam.225-280 mm (TAGG22)
2881181025 | 50.05 | Metro tubo aislado galva-galva diam.250-300 mm (TAGG25)
2881181028 | 55.06 | Metro tubo aislado galva-galva diam.280-315 mm (TAGG28)
2881181030 | 64.21 | Metro tubo aislado galva-galva diam.300-355 mm (TAGG30)
2881181035 | 74.79 | Metro tubo aislado galva-galva diam.355-400 mm (TAGG35)
2881181040 | 85.8 | Metro tubo aislado galva-galva diam.400-450 mm (TAGG40)
2881181045 | 99.1 | Metro tubo aislado galva-galva diam.450-500 mm (TAGG45)
2881181050 | 112.11 | Metro tubo aislado galva-galva diam.500-560 mm (TAGG50)
2881181056 | 126.84 | Metro tubo aislado galva-galva diam.560-630 mm (TAGG56)
2881181063 | 142.43 | Metro tubo aislado galva-galva diam.630-710 mm (TAGG63)
2881181071 | 179.89 | Metro tubo aislado galva-galva diam.710-750 mm (TAGG71)
2881181075 | 212.78 | Metro tubo aislado galva-galva diam.750-800 mm (TAGG75)
2881183040 | 160.59 | Codo tubo aislado 90º galva-galva diam.400-450 mm (CAGG9040)
2881183063 | 292.15 | Codo tubo aislado 90º galva-galva diam.630-710 mm (CAGG9063)
2881186025 | 23.8 | Adaptador tubo aislado galva-galva diam.250-300 mm (AGG25)
2881186040 | 36.58 | Adaptador tubo aislado galva-galva diam.400-450 mm (AGG40)
2881186063 | 57.26 | Adaptador tubo aislado galva-galva diam.630-710 mm (AGG63)
2881202 | 43 | AV1 Tijera chapa corte izquierda roja (AV1)
2881204 | 43 | AV2 Tijera chapa corte derecha verde (AV2)
2881206 | 43 | AV3 Tijera chapa corte recto amarilla (AV3)
2881208 | 52.17 | Registro inspeccion alta temperatura conducto circular 130-360 250 250x150 mm chapa galvanizada HT-TIC-25
2881225 | 56.73 | Registro inspeccion alta temperatura conducto circular 260-530 300X200 mm chapa galvanizada HT-TIC-30
2881230 | 74.81 | Registro inspeccion alta temperatura conducto circular 370-950 400X300 mm chapa galvanizada HT-TIC-40
2881240 | 97.84 | Registro inspeccion alta temperatura conducto circular 520-1800 500X400 mm chapa galvanizada HT-TIC-50
2881250 | 110.15 | Registro inspeccion alta temperatura conducto circular 900-2000 600X450 mm chapa galvanizada HT-TIC-60
2881325 | 47.51 | Registro inspeccion alta temperatura conducto rectangular 250x150 mm chapa galvanizada HT-TIP-25
2881330 | 52.06 | Registro inspeccion alta temperatura conducto rectangular 300X200 mm chapa galvanizada HT-TIP-30
2881340 | 70.15 | Registro inspeccion alta temperatura conducto rectangular 400X300 mm chapa galvanizada HT-TIP-40
2881350 | 93.18 | Registro inspeccion alta temperatura conducto rectangular 500X400 mm chapa galvanizada HT-TIP-50
2881360 | 105.49 | Registro inspeccion alta temperatura conducto rectangular 600X450 mm chapa galvanizada HT-TIP-60
2881520 | 210 | 8D/Multicollarin Tecsel DRM/2440 65x50x14 mm banda acero inox troquelada con lamina grafito intumescente con 18 horquillas
2882810012 | 4.99 | Injerto 90º galva diam.100 mm a tubo 125 (INJERTO90100125)
2882810015 | 4.99 | Injerto 90º galva diam.100 mm a tubo 150 (INJERTO90100150)
2882810020 | 4.99 | Injerto 90º galva diam.100 mm a tubo 200 (INJERTO90100200)
2882810025 | 4.99 | Injerto 90º galva diam.100 mm a tubo 250(INJERTO90100250)
2882810030 | 4.99 | Injerto 90º galva diam.100 mm a tubo 300 (INJERTO90100300)
2882812512 | 5.24 | Injerto 90º galva diam.125 mm a tubo 125 (INJERTO90125)
2882812515 | 5.24 | Injerto 90º galva diam.125 mm a tubo 150 (INJERTO90125150)
2882812520 | 5.24 | Injerto 90º galva diam.125 mm a tubo 200 (INJERTO90125200)
2882812530 | 5.24 | Injerto 90º galva diam.125 mm a tubo 300 (INJERTO90125300)
2882815015 | 8.01 | Injerto 90º galva diam.150 mm a tubo 150(INJERTO90150)
2882815020 | 8.01 | Injerto 90º galva diam.150 mm a tubo 200(INJERTO90150200)
2882815025 | 8.01 | Injerto 90º galva diam.150 mm a tubo 250(INJERTO90150250)
2882815030 | 8.01 | Injerto 90º galva diam.150 mm a tubo 300(INJERTO90150300)
2882820020 | 10.16 | Injerto 90º galva diam.200 a tubo 200 mm(INJERTO90200)
2882820025 | 10.16 | Injerto 90º galva diam.200 mm a tubo 250(INJERTO90200250)
2882820030 | 10.16 | Injerto 90º galva diam.200 mm a tubo 300(INJERTO90200300)
2882820035 | 10.16 | Injerto 90º galva diam.200 mm a tubo 350(INJERTO90200350)
2882820045 | 10.16 | Injerto 90º galva diam.200 mm a tubo 450I(NJERTO90200450)
2882825025 | 16.63 | Injerto 90º galva diam. 250 mm a tubo 250 (INJERTO90250250)
2882825030 | 16.63 | Injerto 90º galva diam.250 mm a tubo 300(INJERTO90250300)
2882825035 | 16.63 | Injerto 90º galva diam.250 mm a tubo 350(INJERTO90250350)
2882825040 | 16.63 | Injerto 90º galva diam.250 mm a tubo 400 (INJERTO90250400)
2882825045 | 16.63 | Injerto 90º galva diam.250 mm a tubo 450 (INJERTO90250450)
2882825050 | 16.63 | Injerto 90º galva diam. 250 mm a tubo 500 (INJERTO90250500)
2882920050 | 20.48 | Injerto media caña 90º galva diam.200 mm a tubo 500 (INJERTOC90200500)
2882930030 | 30.34 | Injerto media caña 90º galva diam.300 mm a tubo 300 (INJERTOC90300300)
2882930035 | 30.34 | Injerto media caña 90º galva diam.300 mm a tubo 350 (INJERTOC90300350)
2882930040 | 30.34 | Injerto media caña 90º galva diam.300 mm a tubo 400 (INJERTOC90300400)
2882930045 | 30.34 | Injerto media caña 90º galva diam.300 mm a tubo 450 (INJERTOC90300450)
2882930050 | 30.34 | Injerto media caña 90º galva diam.300 mm a tubo 500 (INJERTOC90300500)
2882930055 | 30.34 | Injerto media caña 90º galva diam.300 mm a tubo 550 (INJERTOC90300550)
2882930060 | 30.34 | Injerto media caña 90º galva diam.300 mm a tubo 600 (INJERTOC90300600)
2882930071 | 30.34 | Injerto media caña 90º galva diam.300 mm a tubo 710 (INJERTOC90300710)
2882930080 | 30.34 | Injerto media caña 90º galva diam.300 mm a tubo 800 (INJERTOC90300800)
2882930090 | 30.34 | Injerto media caña 90º galva diam.300 mm a tubo 900 (INJERTOC90300900)
2882931540 | 34.34 | Injerto media caña 90º galva diam.315 mm a tubo 400 (INJERTOC90315400)
2882931545 | 34.34 | Injerto media caña 90º galva diam.315 mm a tubo 450 (INJERTOC90315450)
2882931550 | 34.34 | Injerto media caña 90º galva diam.315 mm a tubo 500 (INJERTOC90315500)
2882931556 | 34.34 | Injerto media caña 90º galva diam.315 mm a tubo 560 (INJERTOC90315560)
2882931560 | 34.34 | Injerto media caña 90º galva diam.315 mm a tubo 600 (INJERTOC90315600)
2882931571 | 34.34 | Injerto media caña 90º galva diam.315 mm a tubo 710 (INJERTOC90315710)
2882931580 | 34.34 | Injerto media caña 90º galva diam.315 mm a tubo 800 (INJERTOC90315800)
2882931590 | 34.34 | Injerto media caña 90º galva diam.315 mm a tubo 900 (INJERTOC90315900)
2882935550 | 24.9 | Injerto media caña 90º galva diam.355 mm a tubo 500 (INJERTOC90355500)
2882940020 | 45.89 | Injerto media caña 90º galva diam.400 mm a tubo 200 (INJERTOC90400200)
2882945060 | 54.05 | Injerto media caña 90º galva diam.450 mm a tubo 600 (INJERTOC90450600)
2882945080 | 54.05 | Injerto media caña 90º galva diam.450 mm a tubo 800 (INJERTOC90450800)
2882950063 | 62.83 | Injerto media caña 90º galva diam.500 mm a tubo 630 (INJERTOC90500630)
2882956020 | 73.77 | Injerto media caña 90º galva diam.560 mm a tubo 200 (INJERTOC90560200)
28830140100 | 6.41 | Codo 45º tubo helicoidal galva diam.100 mm estampado (CODO45100)
28830140125 | 7.78 | Codo 45º tubo helicoidal galva diam.125 mm estampado (CODO45125)
28830140150 | 9.61 | Codo 45º tubo helicoidal galva diam.150 mm estampado (CODO45150)
28830140200 | 13.98 | Codo 45º tubo helicoidal galva diam.200 mm estampado (CODO45200)
28830190100 | 7.44 | Codo 90º tubo helicoidal galva diam.100 mm estampado (CODO90100)
28830190125 | 9.61 | Codo 90º tubo helicoidal galva diam.125 mm estampado (CODO90125)
28830190150 | 12.81 | Codo 90º tubo helicoidal galva diam.150 mm estampado (CODO90150)
28830190200 | 21.13 | Codo 90º tubo helicoidal galva diam.200 mm estampado (CODO90200)
2883110100 | 6.73 | Tapa tubo helicoidal galva diam.100 mm (TAPA100)
2883110125 | 7.05 | Tapa tubo helicoidal galva diam.125 mm (TAPA125)
2883110150 | 7.36 | Tapa tubo helicoidal galva diam.150 mm (TAPA150)
2883110200 | 8.33 | Tapa tubo helicoidal galva diam.200 mm (TAPA200)
2883110250 | 9.76 | Tapa tubo helicoidal galva diam.250 mm (TAPA250)
2883110300 | 12.17 | Tapa tubo helicoidal galva diam.300 mm (TAPA300)
2883110355 | 12.97 | Tapa tubo helicoidal galva diam.355 mm (TAPA355)
2883110400 | 15.37 | Tapa tubo helicoidal galva diam.400 mm (TAPA400)
2883110450 | 17.29 | Tapa tubo helicoidal galva diam.450 mm (TAPA450)
2883110500 | 21.62 | Tapa tubo helicoidal galva diam.500 mm (TAPA500)
2883110560 | 24.5 | Tapa tubo helicoidal galva diam.560 mm (TAPA560)
28831140160 | 13.71 | Codo 45º tubo helicoidal galva diam.160 mm engatillado (CODO45160)
28831140225 | 20.14 | Codo 45º tubo helicoidal galva diam. 225 mm engatillado (CODO45225)
28831140250 | 22.36 | Codo 45º tubo helicoidal galva diam.250 mm engatillado (CODO45250)
28831140300 | 29.35 | Codo 45º tubo helicoidal galva diam.300 mm engatillado (CODO45300)
28831140315 | 31.97 | Codo 45º tubo helicoidal galva diam.315 mm engatillado (CODO45315)
28831140355 | 34.57 | Codo 45º tubo helicoidal galva diam.355 mm engatillado (CODO45355)
28831140400 | 40.46 | Codo 45º tubo helicoidal galva diam.400 mm engatillado (CODO45400)
28831140450 | 45.05 | Codo 45º tubo helicoidal galva diam.450 mm engatillado (CODO45450)
28831140500 | 53.93 | Codo 45º tubo helicoidal galva diam.500 mm engatillado (CODO45500)
28831140600 | 64.4 | Codo 45º tubo helicoidal galva diam.600 mm engatillado (CODO45600)
28831140630 | 72.18 | Codo 45º tubo helicoidal galva diam.630 mm engatillado (CODO45630)
2883114560 | 61.08 | Codo 45º tubo helicoidal galva diam.560 mm engatillado (CODO45560)
288311901000 | 293.6 | Codo 90º tubo helicoidal galva diam.1000 mm engatillado (CODO901000)
28831190175 | 17.4 | Codo 90º tubo helicoidal galva diam.175 mm engatillado (CODO90175)
28831190250 | 29.18 | Codo 90º tubo helicoidal galva diam.250 mm engatillado (CODO90250)
28831190280 | 34.27 | Codo 90º tubo helicoidal galva diam.280 mm engatillado (CODO90280)
28831190300 | 40.76 | Codo 90º tubo helicoidal galva diam.300 mm engatillado (CODO90300)
28831190315 | 43.78 | Codo 90º tubo helicoidal galva diam.315 mm engatillado (CODO90315)
28831190355 | 46.8 | Codo 90º tubo helicoidal galva diam.355 mm engatillado (CODO90355)
28831190400 | 58.21 | Codo 90º tubo helicoidal galva diam.400 mm engatillado (CODO90400)
28831190450 | 67.42 | Codo 90º tubo helicoidal galva diam.450 mm engatillado (CODO90450)
28831190500 | 84.39 | Codo 90º tubo helicoidal galva diam.500 mm engatillado (CODO90500)
28831190550 | 65.24 | Codo 90º tubo helicoidal galva diam.550 mm engatillado (CODO90550)
28831190560 | 92.63 | Codo 90º tubo helicoidal galva diam.560 mm engatillado (CODO90560)
28831190600 | 104.69 | Codo 90º tubo helicoidal galva diam.600 mm engatillado (CODO90600)
28831190630 | 115.95 | Codo 90º tubo helicoidal galva diam.630 mm engatillado (CODO90630)
28831190650 | 81.78 | Codo 90º tubo helicoidal galva diam.650 mm engatillado (CODO90650)
28831190800 | 168.94 | Codo 90º tubo helicoidal galva diam.800 mm engatillado (CODO90800)
28831190900 | 236.34 | Codo 90º tubo helicoidal galva diam.900 mm engatillado (CODO90900)
288371110 | 10.89 | Malla antipajaro d=100. Tapa tela metalica
288371112 | 11.21 | Malla antipajaro d=125. Tapa tela metalica
288371115 | 11.86 | Malla antipajaro d=150. Tapa tela metalica
288371120 | 12.81 | Malla antipajaro d=200. Tapa tela metalica
288371125 | 14.41 | Malla antipajaro d=250. Tapa tela metalica
288371130 | 17.46 | Malla antipajaro d=300. Tapa tela metalica
288371140 | 21.3 | Malla antipajaro d=400. Tapa tela metalica
288371145 | 23.55 | Malla antipajaro d=450. Tapa tela metalica
288371150 | 28.03 | Malla antipajaro d=500. Tapa tela metalica
28840140020 | 25.95 | Te simple 45º diametro 200 mm galva 40140 (TES45200)
28840140025 | 35.39 | Te simple 45º diametro 250 mm galva 40140 (TES45250)
28840140030 | 49.17 | Te simple 45º diametro 300 mm galva 40140 (TES45300)
28840140035 | 57.81 | Te simple 45º diametro 355 mm galva 40140 (TES45355)
28840140040 | 74.95 | Te simple 45º diametro 400 mm galva 40140 (TES45400)
28840140045 | 61.98 | Te simple 45º diametro 450 mm galva 40140 (TE45450)
28840140050 | 85.49 | Te simple 45º diametro 500 mm galva 40140 (TE4550)
28840140056 | 149.75 | Te simple 45º diametro 560 mm galva 40140 (TES45560)
28840140060 | 162.59 | Te simple 45º diametro 600 mm galva 40140 (TES45600)
28840140090 | 314.87 | Te simple 45º diametro 900 mm galva 40140 (TES45900)
28840190100 | 10.36 | Te simple 90º diametro 100x100x100 galva (TE90100)
28840190125 | 12.26 | Te simple 90º diametro 125x125x125 galva (TE90125)
28840190150 | 16.02 | Te simple 90º diametro 150x150x150 galva (TE90150)
28840190160 | 16.89 | Te simple 90º diametro 160x160x160 galva (TE90160)
28840190200 | 20.11 | Te simple 90º diametro 200x200x200 galva (TE90200)
28840190250 | 27.18 | Te simple 90º diametro 250x250x250 galva (TE90250)
28840190300 | 34.56 | Te simple 90º diametro 300x300x300 galva (TE90300)
28840190315 | 39.02 | Te simple 90º diametro 315x315x315 galva (TE90315).
28840190355 | 43.51 | Te simple 90º diametro 355x355x355 galva (TE90355)
28840190400 | 53.1 | Te simple 90º diametro 400x400x400 galva (TE90400)
28840190450 | 62.83 | Te simple 90º diametro 450x450x450 galva (TE90450)
28840190500 | 76.66 | Te simple 90º diametro 500x500x500 galva (TE90500)
28840190560 | 86.55 | Te simple 90º diametro 560x560x560 galva (TE90560)
28840190600 | 99.75 | Te simple 90º diametro 600 mm galva (TE90600)
288501100 | 116.52 | Caja portafiltros circular diam.100 mm sin filtro 295 alto x 295 ancho x 500 profundidad mm con junta de goma en acero galvanizado
28850125100 | 9.13 | Reduccion tubo helicoidal 125-100 mm concentrica galva (125100)
28850150100 | 11.21 | Reduccion tubo helicoidal 150-100 mm concentrica galva (150100)
28850150125 | 11.53 | Reduccion tubo helicoidal 150-125 mm concentrica galva (150125)
28850200100 | 15.37 | Reduccion tubo helicoidal 200-100 mm concentrica galva (200100)
28850200125 | 15.22 | Reduccion tubo helicoidal 200-125 mm concentrica galva (200125)
28850200150 | 15.22 | Reduccion tubo helicoidal 200-150 mm concentrica galva (200150)
28850200175 | 15.06 | Reduccion tubo helicoidal 200-175 mm concentrica galva (200175)
28850225160 | 17.54 | Reduccion tubo helicoidal 225-160 mm concentrica galva (225-160)
28850250100 | 19.7 | Reduccion tubo helicoidal 250-100 mm concentrica galva (250100)
28850250125 | 19.7 | Reduccion tubo helicoidal 250-125 mm concentrica galva (250125)
28850250150 | 19.7 | Reduccion tubo helicoidal 250-150 mm concentrica galva (250150)
28850250175 | 19.7 | Reduccion tubo helicoidal 250-175 mm concentrica galva (250175)
28850250200 | 19.37 | Reduccion tubo helicoidal 250-200 mm concentrica galva (250200)
28850250225 | 19.07 | Reduccion tubo helicoidal 250-225 mm concentrica galva (250-225)
28850280250 | 19.87 | Reduccion tubo helicoidal 280-250 mm concentrica galva (280250)
28850300100 | 24.5 | Reduccion tubo helicoidal 300-100 mm concentrica galva (300100)
28850300125 | 24.5 | Reduccion tubo helicoidal 300-125 mm concentrica galva (300125)
28850300150 | 24.35 | Reduccion tubo helicoidal 300-150 mm concentrica galva (300150)
28850300200 | 24.02 | Reduccion tubo helicoidal 300-200 mm concentrica galva (300200)
28850300250 | 23.22 | Reduccion tubo helicoidal 300-250 mm concentrica galva (300250)
28850300280 | 22.9 | Reduccion tubo helicoidal 300-280 mm concentrica galva (300280)
28850315225 | 26.58 | Reduccion tubo helicoidal 315-225 mm concentrica galva (315-225)
28850355125 | 30.11 | Reduccion tubo helicoidal 355-125 mm concentrica galva (355125)
28850355150 | 30.11 | Reduccion tubo helicoidal 355-150 mm concentrica galva (355150)
28850355200 | 29.78 | Reduccion tubo helicoidal 355-200 mm concentrica galva (355200)
28850355250 | 29.48 | Reduccion tubo helicoidal 355-250 mm concentrica galva (355250)
28850355300 | 28.35 | Reduccion tubo helicoidal 355-300 mm concentrica galva (355300)
28850400150 | 35.39 | Reduccion tubo helicoidal 400-150 mm concentrica galva (400150)
28850400200 | 35.24 | Reduccion tubo helicoidal 400-200 mm concentrica galva (400200)
28850400250 | 35.08 | Reduccion tubo helicoidal 400-250 mm concentrica galva (400250)
28850400300 | 33.63 | Reduccion tubo helicoidal 400-300 mm concentrica galva (400300)
28850400315 | 32.97 | Reduccion tubo helicoidal 400-315 mm concentrica galva (400315)
28850400355 | 32.36 | Reduccion tubo helicoidal 400-355 mm concentrica galva (400355)
28850450200 | 40.84 | Reduccion tubo helicoidal 450-200 mm concentrica galva (450200)
28850450250 | 40.36 | Reduccion tubo helicoidal 450-250 mm concentrica galva (450250)
28850450300 | 39.89 | Reduccion tubo helicoidal 450-300 mm concentrica galva (450300)
28850450355 | 38.12 | Reduccion tubo helicoidal 450-355 mm concentrica galva (450355)
28850450400 | 36.36 | Reduccion tubo helicoidal 450-400 mm concentrica galva (450400)
28850500200 | 49 | Reduccion tubo helicoidal 500-200 mm concentrica galva (500200)
28850500250 | 48.53 | Reduccion tubo helicoidal 500-250 mm concentrica galva (500250)
28850500300 | 47.89 | Reduccion tubo helicoidal 500-300 mm concentrica galva (500300)
28850500355 | 46.12 | Reduccion tubo helicoidal 500-355 mm concentrica galva (500355)
28850500400 | 39.89 | Reduccion tubo helicoidal 500-400 mm concentrica galva (500400)
28850500450 | 42.29 | Reduccion tubo helicoidal 500-450 mm concentrica galva (500450)
28850560250 | 55.26 | Reduccion tubo helicoidal 560-250 mm concentrica galva (560250))
28850560350 | 52.7 | Reduccion tubo helicoidal 560-355 mm concentrica galva (560355)
28850560400 | 50.93 | Reduccion tubo helicoidal 560-400 mm concentrica galva (560400)
28850560450 | 49 | Reduccion tubo helicoidal 560-450 mm concentrica galva (560450)
28850560500 | 46.45 | Reduccion tubo helicoidal 560-500 mm concentrica galva (560500)
28850600450 | 55.9 | Reduccion tubo helicoidal 600-450 mm concentrica galva (600450)
28850600500 | 53.33 | Reduccion tubo helicoidal 600-500 mm concentrica galva (600500).
28850600560 | 50.77 | Reduccion tubo helicoidal 600-560 mm concentrica galva (600560).
28850630450 | 64.06 | Reduccion tubo helicoidal 630-450 mm concentrica galva (630450)
28850630500 | 61.82 | Reduccion tubo helicoidal 630-500 mm concentrica galva (630500)
28850630560 | 59.11 | Reduccion tubo helicoidal 630-560 mm concentrica galva (630560)
28850710600 | 63.59 | Reduccion tubo helicoidal 710-600 mm concentrica galva (710600).
28850710630 | 60.21 | Reduccion tubo helicoidal 710-630 mm concentrica galva (710630)
28850800630 | 77.52 | Reduccion tubo helicoidal 800-630 mm concentrica galva (800630)
28850800710 | 74 | Reduccion tubo helicoidal 800-710 mm concentrica galva (800710)
28850900450 | 105.55 | Reduccion tubo helicoidal 900-450 mm concentrica galva (900450)
28850900560 | 101.86 | Reduccion tubo helicoidal 900-560 mm concentrica galva (900560)
28850900800 | 83.76 | Reduccion tubo helicoidal 900-800 mm concentrica galva (900800)
28851125090 | 160.81 | Reduccion tubo helicoidal 1250-900 mm excentrica galva (E1250900)
28851200100 | 17.69 | Reduccion tubo helicoidal 200-100 mm excentrica galva (E200100)
28851200125 | 17.51 | Reduccion tubo helicoidal 200-125 mm excentrica galva (E200125)
28851400250 | 39.96 | Reduccion tubo helicoidal 400-250 mm excentrica galva (E400250)
28851400300 | 38.68 | Reduccion tubo helicoidal 400-300 mm excentrica galva (E400300)
28851450400 | 41.81 | Reduccion tubo helicoidal 450-400 mm excentrica galva (E450400)
28851500400 | 45.86 | Reduccion tubo helicoidal 500-400 mm excentrica galva (E500400)
28851500450 | 48.63 | Reduccion tubo helicoidal 500-450 mm excentrica galva (E500450)
28851560500 | 53.42 | Reduccion tubo helicoidal 560-500 mm excentrica galva (E560500)
28851630560 | 67.98 | Reduccion tubo helicoidal 630-560 mm excentrica galva (E630560)
28851710630 | 69.25 | Reduccion tubo helicoidal 710-630 mm excentrica galva (E710630)
28851800710 | 85.1 | Reduccion tubo helicoidal 800-710 mm excentrica galva (E800710)
28851900800 | 96.33 | Reduccion tubo helicoidal 900-800 mm excentrica galva (E900800)
2886010100 | 13.01 | Sombrerete chino galva diametro 100 mm (CHINO100)
2886010125 | 14.6 | Sombrerete chino galva diametro 125 mm (CHINO125)
2886010150 | 15.71 | Sombrerete chino galva diametro 150 mm (CHINO150)
2886010200 | 18.71 | Sombrerete chino galva diametro 200 mm (CHINO200)
2886010250 | 22.21 | Sombrerete chino galva diametro 250 mm (CHINO250)
2886010300 | 26.18 | Sombrerete chino galva diametro 300 mm (CHINO300)
2886010355 | 30.29 | Sombrerete chino galva diametro 355 mm (CHINO355)
2886010400 | 39.33 | Sombrerete chino galva diametro 400 mm (CHINO400)
2886010450 | 46.32 | Sombrerete chino galva diametro 450 mm (CHINO450)
2886010500 | 59.17 | Sombrerete chino galva diametro 500 mm (CHINO500)
2886010560 | 66.62 | Sombrerete chino galva diametro 560 mm (CHINO560)
2886410400 | 249.17 | Sombrerete aspirante giratorio galva diametro 400 mm
2886410450 | 285.67 | Sombrerete aspirante giratorio galva diametro 450 mm
2886410500 | 366.21 | Sombrerete aspirante giratorio galva diametro 500 mm
2886610250 | 125.73 | Sombrerete Jet galva diametro 250 mm tipo 6610
2886610300 | 148.5 | Sombrerete Jet galva diametro 300 mm tipo 6610
2886610355 | 172.22 | Sombrerete Jet galva diametro 355 mm tipo 6610
2886610400 | 199.82 | Sombrerete Jet galva diametro 400 mm tipo 6610
2886610450 | 231.9 | Sombrerete Jet galva diametro 450 mm tipo 6610
2886610500 | 268.8 | Sombrerete Jet galva diametro 500 mm tipo 6610
2886610560 | 311.85 | Sombrerete Jet galva diametro 560 mm tipo 6610
2886614710 | 567 | Sombrerete Jet galva diametro 710 mm tipo 6614 en 2 partes
2886614800 | 762.45 | Sombrerete Jet galva diametro 800 mm tipo 6614 en 2 partes
288672828 | 64.2 | Filtro de bolsa blanda F7 287 x 287 mm largo 500 mm fibra sintetica
2887010100 | 2.08 | Manguito tubo helicoidal galva diam.100 mm (MANGUITO100)
2887010125 | 2.25 | Manguito tubo helicoidal galva diam.125 mm (MANGUITO125)
2887010150 | 2.73 | Manguito tubo helicoidal galva diam.150 mm (MANGUITO150)
2887010160 | 2.9 | Manguito tubo helicoidal galva diam.160 mm (MANGUITO160)
2887010200 | 3.05 | Manguito tubo helicoidal galva diam.200 mm (MANGUITO200)
2887010225 | 3.35 | Manguito tubo helicoidal galva diam.225 mm (MANGUITO225)
2887010250 | 4 | Manguito tubo helicoidal galva diam.250 mm (MANGUITO250)
2887010300 | 4.96 | Manguito tubo helicoidal galva diam.300 mm (MANGUITO300)
2887010315 | 5.36 | Manguito tubo helicoidal galva diam. 315 mm (MANGUITO315)
2887010355 | 5.76 | Manguito tubo helicoidal galva diam.355 mm (MANGUITO355)
2887010400 | 6.56 | Manguito tubo helicoidal galva diam.400 mm (MANGUITO400)
2887010450 | 7.36 | Manguito tubo helicoidal galva diam.450 mm (MANGUITO450)
2887010500 | 7.53 | Manguito tubo helicoidal galva diam.500 mm (MANGUITO500)
2887010550 | 7.41 | Manguito tubo helicoidal galva diam.550 mm (MANGUITO550)
2887010560 | 8.81 | Manguito tubo helicoidal galva diam.560 mm (MANGUITO560)
2887010600 | 9.93 | Manguito tubo helicoidal galva diam.600 mm (MANGUITO600)
2887010630 | 12.17 | Manguito tubo helicoidal galva diam.630 mm (MANGUITO630)
2887010650 | 10.24 | Manguito tubo helicoidal galva diam.650 mm (MANGUITO650)
2887010710 | 13.46 | Manguito tubo helicoidal galva diam.710 mm (MANGUITO710)
2887010800 | 15.22 | Manguito tubo helicoidal galva diam.800 mm (MANGUITO800)
2887010900 | 18.1 | Manguito tubo helicoidal galva diam.900 mm (MANGUITO900)
288741008 | 3.12 | Manguito estampado con pestaña circular 12 mm diam. 80 mm (MANGUITO080P)
288741010 | 3.19 | Manguito estampado con pestaña circular 12 mm diam. 100 mm (MANGUITO100P)
288741012 | 3.69 | Manguito estampado con pestaña circular 12 mm diam. 125 mm (MANGUITO125P)
288741014 | 3.84 | Manguito estampado con pestaña circular 12 mm diam. 140 mm (MANGUITO140P)
288741015 | 3.84 | Manguito estampado con pestaña circular 12 mm diam. 150 mm (MANGUITO150P)
288741160 | 4.55 | Manguito estampado con pestaña circular 12 mm diam. 160 mm (MANGUITO160P)
288741180 | 4.55 | Manguito estampado con pestaña circular 12 mm diam. 180 mm (MANGUITO180P)
288741200 | 4.55 | Manguito estampado con pestaña circular 12 mm diam. 200 mm (MANGUITO200P)
288741225 | 5.91 | Manguito estampado con pestaña circular 12 mm diam. 225 mm (MANGUITO225P)
288741250 | 5.91 | Manguito estampado con pestaña circular 12 mm diam. 250 mm (MANGUITO250P)
288741280 | 6.98 | Manguito estampado con pestaña circular 12 mm diam. 280 mm (MANGUITO280P)
288741300 | 6.98 | Manguito estampado con pestaña circular 12 mm diam. 300 mm (MANGUITO300P)
288741315 | 6.98 | Manguito estampado con pestaña circular 12 mm diam. 315 mm (MANGUITO315P)
288741355 | 8.96 | Manguito estampado con pestaña circular 12 mm diam. 355 mm (MANGUITO355P)
288741400 | 9.84 | Manguito estampado con pestaña circular 12 mm diam. 400 mm (MANGUITO400P)
288741450 | 16.12 | Manguito estampado con pestaña circular 12 mm diam. 450 mm (MANGUITO450P)
288741500 | 17.68 | Manguito estampado con pestaña circular 12 mm diam. 500 mm (MANGUITO500P)
28880101000 | 19.58 | Abrazadera galva diam.1000 mm 2 orejas
28881250 | 43.89 | Corte de flauta galva diametro 250 mm
28881300 | 47.89 | Corte de flauta galva diametro 300 mm
2888210200 | 6.88 | Abrazadera reforzada galva Ø200 mm pared alicatar (ABRAZADERAP200)
2888210250 | 8.65 | Abrazadera reforzada galva Ø250 mm pared alicatar (ABRAZADERAP250)
2888210300 | 9.76 | Abrazadera reforzada galva Ø300 mm pared alicatar (ABRAZADERAP300)
2888210355 | 12.17 | Abrazadera reforzada galva Ø355 mm pared alicatar (ABRAZADERAP355)
2888210400 | 12.66 | Abrazadera reforzada galva Ø400 mm pared alicatar (ABRAZADERAP400)
2888210450 | 13.46 | Abrazadera reforzada galva Ø450 mm pared alicatar (ABRAZADERAP450)
2888210500 | 14.89 | Abrazadera reforzada galva Ø500 mm pared alicatar (ABRAZADERAP500)
2888210560 | 16.34 | Abrazadera reforzada galva Ø560 mm pared alicatar (ABRAZADERAP560)
2888210600 | 17.77 | Abrazadera reforzada galva Ø600 mm pared alicatar (ABRAZADERAP600)
2888240040 | 10.16 | Abrazadera isofonica alicatar galva diam.400 mm
2888240045 | 12.94 | Abrazadera isofonica alicatar galva diam.450 mm
2888240063 | 22.55 | Abrazadera isofonica alicatar galva diam.630 mm
2888240071 | 23.62 | Abrazadera isofonica alicatar galva diam.710 mm
2888810100 | 2.77 | Abrazadera reforzada galva diam.100 mm techo varilla M8 sin varilla (ABRAZADERAR100)
2888810125 | 3.23 | Abrazadera reforzada galva diam.125 mm techo varilla M8 sin varilla (ABRAZADERAR125)
2888810150 | 3.88 | Abrazadera reforzada galva diam.150 mm techo varilla M8 sin varilla (ABRAZADERAR150)
2888810200 | 6.39 | Abrazadera reforzada galva diam.200 mm techo varilla M8 sin varilla (ABRAZADERAR200)
2888810250 | 7.7 | Abrazadera reforzada galva diam.250 mm techo varilla M8 sin varilla (ABRAZADERAR250)
2888810300 | 8.01 | Abrazadera reforzada galva diam.300 mm techo varilla M8 sin varilla (ABRAZADERAR300)
2888810355 | 10.16 | Abrazadera reforzada galva diam.355 mm techo varilla M8 sin varilla (ABRAZADERAR355)
2888810400 | 10.16 | Abrazadera reforzada galva diam.400 mm techo varilla M8 sin varilla (ABRAZADERAR400)
2888810450 | 12.94 | Abrazadera reforzada galva diam.450 mm techo varilla M8 sin varilla (ABRAZADERAR450)
2888810500 | 13.71 | Abrazadera reforzada galva diam.500 mm techo varilla M8 sin varilla (ABRAZADERAR500)
2888810560 | 14.63 | Abrazadera reforzada galva diam.560 mm techo varilla M8 sin varilla (ABRAZADERAR560)
2888810600 | 15.71 | Abrazadera reforzada galva diam.600 mm techo varilla M8 sin varilla (ABRAZADERAR600)
2888810630 | 16.79 | Abrazadera reforzada galva diam.630 mm techo varilla M8 sin varilla (ABRAZADERAR630)
2888810650 | 30.32 | Abrazadera reforzada galva Ø650 mm pared alicatar (ABRAZADERAP650)
2888810700 | 11.24 | Abrazadera reforzada galva diam.700 mm techo varilla M8 sin varilla (ABRAZADERAR700)
2888810710 | 18.79 | Abrazadera reforzada galva diam. 710 mm techo varilla M8 sin varilla (ABRAZADERAR710)
2888810800 | 24.18 | Abrazadera reforzada galva diam.800 mm techo varilla M8 sin varilla (ABRAZADERAR800)
2888810900 | 24.79 | Abrazadera reforzada galva diam.900 mm techo varilla M8 sin varilla (ABRAZADERAR900)
2888916 | 33.17 | Trampilla de acceso plana 300 x 200
2888942 | 26.1 | Clapeta antiretorno CM130 S&P
2888981 | 15.62 | RSK-100 OCAR-100 Clapeta antiretorno diametro 100 mm 730010 (RSK100)
2888982 | 18.74 | RSK-125 OCAR-125 Clapeta antiretorno diametro 125 mm 730012 (RSK125)
2888983 | 20.79 | RSK-150 OCAR-150 Clapeta antiretorno diametro 150 mm 730015 (RSK150)
2888985 | 24.68 | RSK-200 OCAR-200 Clapeta antiretorno diametro 200 mm 730020 (RSK200)
2888986 | 28.35 | RSK-250 OCAR-250 Clapeta antiretorno diametro 250 mm 730025 (RSK250)
2888987 | 34.1 | RSK-315 Clapeta antiretorno. (RSK315)
2889010080 | 9.33 | Manguito galva con pestaña corona circular 30 mm diam. 080 mm para tubo(MANGUITO080C30)
2889010100 | 8.16 | Manguito galva con pestaña corona circular 30 mm diam. 100 mm para tubo(MANGUITO100C30)
28890101000 | 66 | Manguito galva con pestaña corona circular 40 mm diam. 1000 mm para tubo(MANGUITO1000C40)
28890101120 | 71.5 | Manguito galva con pestaña corona circular 40 mm diam. 1120 mm para tubo(MANGUITO1120C40)
2889010125 | 8.16 | Manguito galva con pestaña corona circular 30 mm diam. 125 mm para tubo (MANGUITO125C30)
2889010140 | 8.16 | Manguito galva con pestaña corona circular 30 mm diam. 140 mm para tubo(MANGUITO140C30)
2889010150 | 8.16 | Manguito galva con pestaña corona circular 30 mm diam. 150 mm para tubo(MANGUITO150C30)
2889010160 | 8.16 | Manguito galva con pestaña corona circular 30 mm diam. 160 mm para tubo(MANGUITO160C30)
2889010175 | 8.16 | Manguito galva con pestaña corona circular 30 mm diam. 175 mm para tubo(MANGUITO175C30)
2889010180 | 8.16 | Manguito galva con pestaña corona circular 30 mm diam. 180 mm para tubo(MANGUITO180C30)
2889010200 | 8.16 | Manguito galva con pestaña corona circular 30 mm diam. 200 mm para tubo(MANGUITO200C30)
2889010225 | 10.56 | Manguito galva con pestaña corona circular 30 mm diam. 225 mm para tubo(MANGUITO225C30)
2889010250 | 10.56 | Manguito galva con pestaña corona circular 30 mm diam. 250 mm para tubo(MANGUITO250C30)
2889010280 | 13.29 | Manguito galva con pestaña corona circular 30 mm diam. 280 mm para tubo(MANGUITO280C30)
2889010300 | 13.29 | Manguito galva con pestaña corona circular 30 mm diam. 300 mm para tubo(MANGUITO300C30)
2889010315 | 14.01 | Manguito galva con pestaña corona circular 30 mm diam. 315 mm para tubo(MANGUITO315C30)
2889010355 | 14.74 | Manguito galva con pestaña corona circular 30 mm diam. 355 mm para tubo(MANGUITO355C30)
2889010400 | 17.94 | Manguito galva con pestaña corona circular 30 mm diam. 400 mm para tubo(MANGUITO400C30)
2889010450 | 18.9 | Manguito galva con pestaña corona circular 30 mm diam. 450 mm para tubo(MANGUITO450C30)
2889010500 | 21.14 | Manguito galva con pestaña corona circular 30 mm diam. 500 mm para tubo(MANGUITO500C30)
2889010560 | 23.22 | Manguito galva con pestaña corona circular 40 mm diam. 560 mm para tubo(MANGUITO560C40)
2889010600 | 24.98 | Manguito galva con pestaña corona circular 40 mm diam. 600 mm para tubo(MANGUITO600C40)
2889010630 | 34.11 | Manguito galva con pestaña corona circular 40 mm diam. 630 mm para tubo(MANGUITO630C40)
2889010710 | 36.98 | Manguito galva con pestaña corona circular 40 mm diam. 710 mm para tubo(MANGUITO710C40)
2889010750 | 42.35 | Manguito galva con pestaña corona circular 40 mm diam. 750 mm para tubo(MANGUITO750C40)
2889010800 | 42.9 | Manguito galva con pestaña corona circular 40 mm diam. 800 mm para tubo(MANGUITO800C40)
2889010900 | 63.8 | Manguito galva con pestaña corona circular 40 mm diam. 900 mm para tubo(MANGUITO900C40)
2889101200 | 82.5 | Manguito galva con pestaña corona circular 40 mm diam. 1200 mm para tubo(MANGUITO1200C40)
2889101250 | 88.88 | Manguito galva con pestaña corona circular 40 mm diam. 1250 mm para tubo(MANGUITO1250C40)
2889101500 | 98 | Manguito galva con pestaña corona circular 40 mm diam. 1500 mm para tubo(MANGUITO1500C40)
2889110080 | 9.33 | Manguito galva con pestaña corona circular 30 mm diam. 080 mm para accesorio (MANGUITO080C30A)
2889110100 | 8.16 | Manguito galva con pestaña corona circular 30 mm diam. 100 mm para accesorio (MANGUITO100C30A)
2889110125 | 8.16 | Manguito galva con pestaña corona circular 30 mm diam. 125 mm para accesorio (MANGUITO125C30A)
2889110140 | 8.16 | Manguito galva con pestaña corona circular 30 mm diam. 140 mm para accesorio (MANGUITO140C30A)
2889110150 | 8.16 | Manguito galva con pestaña corona circular 30 mm diam. 150 mm para accesorio (MANGUITO150C30A)
2889110160 | 8.16 | Manguito galva con pestaña corona circular 30 mm diam. 160 mm para accesorio (MANGUITO160C30A)
2889110175 | 8.16 | Manguito galva con pestaña corona circular 30 mm diam. 175 mm para accesorio (MANGUITO175C30A)
2889110180 | 8.16 | Manguito galva con pestaña corona circular 30 mm diam. 180 mm para accesorio (MANGUITO180C30A)
2889110200 | 8.16 | Manguito galva con pestaña corona circular 30 mm diam. 200 mm para accesorio (MANGUITO200C30)
2889110225 | 10.56 | Manguito galva con pestaña corona circular 30 mm diam. 225 mm para accesorio (MANGUITO225C30A)
2889110250 | 10.56 | Manguito galva con pestaña corona circular 30 mm diam. 250 mm para accesorio (MANGUITO250C30A)
2889110280 | 13.29 | Manguito galva con pestaña corona circular 30 mm diam. 280 mm para accesorio (MANGUITO280C30)
2889110300 | 13.29 | Manguito galva con pestaña corona circular 30 mm diam. 300 mm para accesorio (MANGUITO300C30A)
2889110315 | 14.01 | Manguito galva con pestaña corona circular 30 mm diam. 315 mm para accesorio (MANGUITO315C30A)
288921012 | 19.8 | Regulador de caudal manual diam.125 mm galvanizado
288921020 | 20.9 | Regulador de caudal manual diam.200 mm galvanizado
288921025 | 24.2 | Regulador de caudal manual diam.250 mm galvanizado
2889410100 | 27.87 | Corte de flauta tubo galva diametro 100 mm (FLAUTA100)
2889410125 | 29.15 | Corte de flauta tubo galva diametro 125 mm (FLAUTA125)
2889410150 | 31.71 | Corte de flauta tubo galva diametro 150 mm (FLAUTA150)
2889410200 | 37.96 | Corte de flauta tubo galva diametro 200 mm (FLAUTA200)
2889410250 | 43.89 | Corte de flauta tubo galva diametro 250 mm (FLAUTA250)
2889410300 | 47.89 | Corte de flauta tubo galva diametro 300 mm (FLAUTA300)
2889410315 | 48.6 | Corte de flauta tubo galva diametro 315 mm (FLAUTA315)
2889410355 | 49.33 | Corte de flauta tubo galva diametro 355 mm (FLAUTA355)
2889410400 | 57.66 | Corte de flauta tubo galva diametro 400 mm (FLAUTA400)
2889410450 | 66.14 | Corte de flauta tubo galva diametro 450 mm (FLAUTA450)
2889410500 | 71.75 | Corte de flauta tubo galva diametro 500 mm (FLAUTA500)
2889510200 | 121 | Silenciador circular Diam interior 200mm, exterior 300mm L=900 aislamiento acustico 50 mm c/junta goma Novatub
2889512710 | 765 | Silenciador circular Diam.interior 710mm, exterior 800mm L=1200 aislamiento acustico 50 mm c/junta goma Novatub
2889560250 | 112 | Silenciador circular Diam interior 250mm, exterior 350mm L=600 aislamiento acustico 50 mm c/junta goma Novatub
2889560300 | 138 | Silenciador circular Diam interior 300mm, exterior 400mm L=600 aislamiento acustico 50 mm c/junta goma Novatub
289180213 | 98 | Modulo recto 1.000 mm Ø130 mm DW-ECO EI 30 Jeremias
289180215 | 119 | Modulo recto 1.000 mm Ø150 mm DW-ECO EI 30 Jeremias
289180218 | 135 | Modulo recto 1.000 mm Ø180 mm DW-ECO EI 30 Jeremias
289180220 | 159 | Modulo recto 1.000 mm Ø200 mm DW-ECO EI 30 Jeremias
289180225 | 193 | Modulo recto 1.000 mm Ø250 mm DW-ECO EI 30 Jeremias
289180230 | 236 | Modulo recto 1.000 mm Ø300 mm DW-ECO EI 30 Jeremias
289180235 | 295 | Modulo recto 1.000 mm Ø350 mm DW-ECO EI 30 Jeremias
289180240 | 327 | Modulo recto 1.000 mm Ø400 mm DW-ECO EI 30 Jeremias
289180245 | 354 | Modulo recto 1.000 mm Ø450 mm DW-ECO EI 30 Jeremias
289180250 | 381 | Modulo recto 1.000 mm Ø500 mm DW-ECO EI 30 Jeremias
289180255 | 433 | Modulo recto 1.000 mm Ø550 mm DW-ECO EI 30 Jeremias
289180260 | 532 | Modulo recto 1.000 mm Ø600 mm DW-ECO EI 30 Jeremias
289180265 | 663 | Modulo recto 1.000 mm Ø650 mm DW-ECO EI 30 Jeremias
289180270 | 699 | Modulo recto 1.000 mm Ø700 mm DW-ECO EI 30 Jeremias
289180275 | 742 | Modulo recto 1.000 mm Ø750 mm DW-ECO EI 30 Jeremias
289180280 | 830 | Modulo recto 1.000 mm Ø800 mm DW-ECO EI 30 Jeremias
289180413 | 72 | Modulo recto 500 mm Ø130 mm DW-ECO EI 30 Jeremias
289180415 | 81 | Modulo recto 500 mm Ø150 mm DW-ECO EI 30 Jeremias
289180418 | 96 | Modulo recto 500 mm Ø180 mm DW-ECO EI 30 Jeremias
289180420 | 109 | Modulo recto 500 mm Ø200 mm DW-ECO EI 30 Jeremias
289180425 | 125 | Modulo recto 500 mm Ø250 mm DW-ECO EI 30 Jeremias
289180430 | 161 | Modulo recto 500 mm Ø300 mm DW-ECO EI 30 Jeremias
289180435 | 201 | Modulo recto 500 mm Ø350 mm DW-ECO EI 30 Jeremias
289180440 | 236 | Modulo recto 500 mm Ø400 mm DW-ECO EI 30 Jeremias
289180445 | 247 | Modulo recto 500 mm Ø450 mm DW-ECO EI 30 Jeremias
289180450 | 257 | Modulo recto 500 mm Ø500 mm DW-ECO EI 30 Jeremias
289180455 | 329 | Modulo recto 500 mm Ø550 mm DW-ECO EI 30 Jeremias
289180460 | 393 | Modulo recto 500 mm Ø600 mm DW-ECO EI 30 Jeremias
289180465 | 492 | Modulo recto 500 mm Ø650 mm DW-ECO EI 30 Jeremias
289180470 | 518 | Modulo recto 500 mm Ø700 mm DW-ECO EI 30 Jeremias
289180475 | 551 | Modulo recto 500 mm Ø750 mm DW-ECO EI 30 Jeremias
289180480 | 614 | Modulo recto 500 mm Ø800 mm DW-ECO EI 30 Jeremias
289180613 | 54 | Modulo recto 250 mm Ø130 mm DW-ECO EI 30 Jeremias
289180615 | 60 | Modulo recto 250 mm Ø150 mm DW-ECO EI 30 Jeremias
289180618 | 70 | Modulo recto 250 mm Ø180 mm DW-ECO EI 30 Jeremias
289180620 | 81 | Modulo recto 250 mm Ø200 mm DW-ECO EI 30 Jeremias
289180625 | 92 | Modulo recto 250 mm Ø250 mm DW-ECO EI 30 Jeremias
289180630 | 119 | Modulo recto 250 mm Ø300 mm DW-ECO EI 30 Jeremias
289180635 | 156 | Modulo recto 250 mm Ø350 mm DW-ECO EI 30 Jeremias
289180640 | 188 | Modulo recto 250 mm Ø400 mm DW-ECO EI 30 Jeremias
289180645 | 207 | Modulo recto 250 mm Ø450 mm DW-ECO EI 30 Jeremias
289180650 | 228 | Modulo recto 250 mm Ø500 mm DW-ECO EI 30 Jeremias
289180655 | 258 | Modulo recto 250 mm Ø550 mm DW-ECO EI 30 Jeremias
289180660 | 324 | Modulo recto 250 mm Ø600 mm DW-ECO EI 30 Jeremias
289180665 | 404 | Modulo recto 250 mm Ø650 mm DW-ECO EI 30 Jeremias
289180670 | 425 | Modulo recto 250 mm Ø700 mm DW-ECO EI 30 Jeremias
289180675 | 452 | Modulo recto 250 mm Ø750 mm DW-ECO EI 30 Jeremias
289180680 | 505 | Modulo recto 250 mm Ø800 mm DW-ECO EI 30 Jeremias
289180813 | 98 | Modulo recto reg.400-560 mm Ø130 mm DW-ECO EI 30 Jeremias
289180815 | 109 | Modulo recto reg.400-560 mm Ø150 mm DW-ECO EI 30 Jeremias
289180818 | 128 | Modulo recto reg.400-560 mm Ø180 mm DW-ECO EI 30 Jeremias
289180820 | 149 | Modulo recto reg.400-560 mm Ø200 mm DW-ECO EI 30 Jeremias
289180825 | 176 | Modulo recto reg.400-560 mm Ø250 mm DW-ECO EI 30 Jeremias
289180830 | 218 | Modulo recto reg.400-560 mm Ø300 mm DW-ECO EI 30 Jeremias
289180835 | 283 | Modulo recto reg.400-560 mm Ø350 mm DW-ECO EI 30 Jeremias
289180840 | 337 | Modulo recto reg.400-560 mm Ø400 mm DW-ECO EI 30 Jeremias
289180845 | 366 | Modulo recto reg.400-560 mm Ø450 mm DW-ECO EI 30 Jeremias
289180850 | 386 | Modulo recto reg.400-560 mm Ø500 mm DW-ECO EI 30 Jeremias
289180855 | 408 | Modulo recto reg.400-560 mm Ø550 mm DW-ECO EI 30 Jeremias
289180860 | 504 | Modulo recto reg.400-560 mm Ø600 mm DW-ECO EI 30 Jeremias
289180865 | 629 | Modulo recto reg.400-560 mm Ø650 mm DW-ECO EI 30 Jeremias
289180870 | 662 | Modulo recto reg.400-560 mm Ø700 mm DW-ECO EI 30 Jeremias
289180875 | 703 | Modulo recto reg.400-560 mm Ø750 mm DW-ECO EI 30 Jeremias
289180880 | 787 | Modulo recto reg.400-560 mm Ø800 mm DW-ECO EI 30 Jeremias
289181013 | 141 | Modulo recto reg.560-920 mm Ø130 mm DW-ECO EI 30 Jeremias
289181015 | 159 | Modulo recto reg.560-920 mm Ø150 mm DW-ECO EI 30 Jeremias
289181018 | 172 | Modulo recto reg.560-920 mm Ø180 mm DW-ECO EI 30 Jeremias
289181020 | 197 | Modulo recto reg.560-920 mm Ø200 mm DW-ECO EI 30 Jeremias
289181025 | 235 | Modulo recto reg.560-920 mm Ø250 mm DW-ECO EI 30 Jeremias
289181030 | 334 | Modulo recto reg.560-920 mm Ø300 mm DW-ECO EI 30 Jeremias
289181035 | 418 | Modulo recto reg.560-920 mm Ø350 mm DW-ECO EI 30 Jeremias
289181040 | 479 | Modulo recto reg.560-920 mm Ø400 mm DW-ECO EI 30 Jeremias
289181045 | 496 | Modulo recto reg.560-920 mm Ø450 mm DW-ECO EI 30 Jeremias
289181050 | 518 | Modulo recto reg.560-920 mm Ø500 mm DW-ECO EI 30 Jeremias
289181055 | 535 | Modulo recto reg.560-920 mm Ø550 mm DW-ECO EI 30 Jeremias
289181060 | 719 | Modulo recto reg.560-920 mm Ø600 mm DW-ECO EI 30 Jeremias
289181065 | 897 | Modulo recto reg.560-920 mm Ø650 mm DW-ECO EI 30 Jeremias
289181070 | 946 | Modulo recto reg.560-920 mm Ø700 mm DW-ECO EI 30 Jeremias
289181075 | 1004 | Modulo recto reg.560-920 mm Ø750 mm DW-ECO EI 30 Jeremias
289181080 | 1122 | Modulo recto reg.560-920 mm Ø800 mm DW-ECO EI 30 Jeremias
289181613 | 72 | Codo 45ºde Ø130 mm DW-ECO EI 30 Jeremias
289181615 | 81 | Codo 45ºde Ø150 mm DW-ECO EI 30 Jeremias
289181618 | 96 | Codo 45ºde Ø180 mm DW-ECO EI 30 Jeremias
289181620 | 109 | Codo 45ºde Ø200 mm DW-ECO EI 30 Jeremias
289181625 | 125 | Codo 45ºde Ø250 mm DW-ECO EI 30 Jeremias
289181630 | 152 | Codo 45ºde Ø300 mm DW-ECO EI 30 Jeremias
289181635 | 204 | Codo 45ºde Ø350 mm DW-ECO EI 30 Jeremias
289181640 | 256 | Codo 45ºde Ø400 mm DW-ECO EI 30 Jeremias
289181645 | 363 | Codo 45ºde Ø450 mm DW-ECO EI 30 Jeremias
289181650 | 405 | Codo 45ºde Ø500 mm DW-ECO EI 30 Jeremias
289181655 | 564 | Codo 45ºde Ø550 mm DW-ECO EI 30 Jeremias
289181660 | 667 | Codo 45ºde Ø600 mm DW-ECO EI 30 Jeremias
289181665 | 831 | Codo 45ºde Ø650 mm DW-ECO EI 30 Jeremias
289181670 | 877 | Codo 45ºde Ø700 mm DW-ECO EI 30 Jeremias
289181675 | 929 | Codo 45ºde Ø750 mm DW-ECO EI 30 Jeremias
289181680 | 1040 | Codo 45ºde Ø800 mm DW-ECO EI 30 Jeremias
289182013 | 100 | Codo 90ºde Ø130 mm DW-ECO EI 30 Jeremias
289182015 | 113 | Codo 90ºde Ø150 mm DW-ECO EI 30 Jeremias
289182018 | 130 | Codo 90ºde Ø180 mm DW-ECO EI 30 Jeremias
289182020 | 152 | Codo 90ºde Ø200 mm DW-ECO EI 30 Jeremias
289182025 | 180 | Codo 90ºde Ø250 mm DW-ECO EI 30 Jeremias
289182030 | 233 | Codo 90ºde Ø300 mm DW-ECO EI 30 Jeremias
289182035 | 291 | Codo 90ºde Ø350 mm DW-ECO EI 30 Jeremias
289182140 | 539 | Te 90ºde Ø400 mm DW-ECO EI 30 Jeremias
289182913 | 59 | Sombrerete anti-lluvia Ø130 mm DW-ECO EI 30 Jeremias
289182915 | 67 | Sombrerete anti-lluvia Ø150 mm DW-ECO EI 30 Jeremias
289182918 | 77 | Sombrerete anti-lluvia Ø180 mm DW-ECO EI 30 Jeremias
289182920 | 88 | Sombrerete anti-lluvia Ø200 mm DW-ECO EI 30 Jeremias
289182925 | 107 | Sombrerete anti-lluvia Ø250 mm DW-ECO EI 30 Jeremias
289182930 | 139 | Sombrerete anti-lluvia Ø300 mm DW-ECO EI 30 Jeremias
289182935 | 173 | Sombrerete anti-lluvia Ø350 mm DW-ECO EI 30 Jeremias
289182940 | 215 | Sombrerete anti-lluvia Ø400 mm DW-ECO EI 30 Jeremias
289182945 | 530 | Sombrerete anti-lluvia Ø450 mm DW-ECO EI 30 Jeremias
289182950 | 538 | Sombrerete anti-lluvia Ø500 mm DW-ECO EI 30 Jeremias
289182955 | 607 | Sombrerete anti-lluvia Ø550 mm DW-ECO EI 30 Jeremias
289182960 | 616 | Sombrerete anti-lluvia Ø600 mm DW-ECO EI 30 Jeremias
289183213 | 487 | Sombrerete jet Ø130 mm DW-ECO EI 30 Jeremias
289183215 | 611 | Sombrerete jet Ø150 mm DW-ECO EI 30 Jeremias
289183218 | 672 | Sombrerete jet Ø180 mm DW-ECO EI 30 Jeremias
289183220 | 687 | Sombrerete jet Ø200 mm DW-ECO EI 30 Jeremias
289183225 | 830 | Sombrerete jet Ø250 mm DW-ECO EI 30 Jeremias
289183230 | 1100 | Sombrerete jet Ø300 mm DW-ECO EI 30 Jeremias
289183235 | 1180 | Sombrerete jet Ø350 mm DW-ECO EI 30 Jeremias
289183240 | 1328 | Sombrerete jet Ø400 mm DW-ECO EI 30 Jeremias
289183245 | 1650 | Sombrerete jet Ø450 mm DW-ECO EI 30 Jeremias
289183250 | 1770 | Sombrerete jet Ø500 mm DW-ECO EI 30 Jeremias
289183255 | 2147 | Sombrerete jet Ø550 mm DW-ECO EI 30 Jeremias
289183260 | 2330 | Sombrerete jet Ø600 mm DW-ECO EI 30 Jeremias
289183265 | 2861 | Sombrerete jet Ø650 mm DW-ECO EI 30 Jeremias
289183270 | 3013 | Sombrerete jet Ø700 mm DW-ECO EI 30 Jeremias
289183275 | 3198 | Sombrerete jet Ø750 mm DW-ECO EI 30 Jeremias
289183280 | 3562 | Sombrerete jet Ø800 mm DW-ECO EI 30 Jeremias
289183835 | 56 | DW255560350 Abrazadera diam.350 fijacion pared regulable 50-80 mm DW-ECO EI 30 Jeremias
2901023 | 4.8 | Metro perfil metu galvanizado 20D 3 mts x 0,8 mm azul especial E600 grados PRF-208-300 (300ub)(METU8)
2901024 | 1.89 | Metro perfil metu galvanizado 20A 3 mts x 0,5 mm amarillo (300ub) (METU35)
2901025 | 2.37 | Metro perfil metu galvanizado 20C 3 mts x 0,7 mm verde (300ub)(METU37)
2901028 | 0.29 | Escuadra galva 20B metu 482022 BHI-20 (20B) (500u/c)
2901034 | 0.46 | Escuadra galva ESC-20-B-ECO alto 20 mm metu homologada E600 grados ESC-20-B 2E002030 (500u/c)
2901202 | 65.27 | Paquete de 16 rollos 25 mts burlete (Habitual)autoadhesivo 15x5 (400 mts) metu homologado 300º (BURLETE15)
2901205 | 15.46 | Rollo 10 mts burlete CERAMICO autoadhesivo blanco 18 mm x 4 mm metu, pack de 11 rollos homologado 600º (BURLETE181)
2901206 | 176.33 | Pack burlete 4 x 9mm (33rollos de 20mts total 660mts) polietileno autoadhesivo gris para metu <80 grados
2901210 | 0.39 | Grapa con tornillo ECO para union metu (200uc) (UT)
2901215 | 0.43 | Grapa deslizante para union metu GR-DE 2E002131 (1000uc) (UD)
2903015 | 0.95 | Grapa Galva tornillo reforzada 20/30/40 homologada E600 M8 E UFC 25 2E002140 (250uc)
3020211 | 11 | TA3 Termostato ambiente conmutado 5-30ºC Imit 546070
3020215 | 1.16 | Base posterior Imit TA-3 004095/B
3020221 | 21.58 | T6360A1079 Termostato ambiente estandar 220V Honeywell
3020242 | 46.48 | RTR-E 6731 Termostato Eberle conmutado frio-calor
3020243 | 57.58 | RTR-E 6732 Termostato Eberle conmutado frio-calor + on-off
3020250 | 28.38 | AL210 Termostato digital Escala 5º a 30º selección calor o frio (interno), botón on/off (interno) contacto 5(2) 250V alimentacion con pilas 2 x 1,5 LR6AAA dimensiones 130 x 80 x 25 mm Seico
3020321 | 70.24 | KLR-E 7007 Termostato Eberle selectores: auto-on ventilador, on/off, Frio/calor/ventilacion
3020510 | 1.15 | EMPALME RECTANGULAR 110x55 mm (66UC) codigo SIBER 0510 B11
3020520 | 2.38 | EMPALME MIXTO 110x55 - Ø100 mm (36UC) codigo SIBER 0520 B11
3020525 | 2 | CODO VERTICAL MIXTO 90º 110x55 - Ø100 mm (45 uc) Siber 0525 B11
3020530 | 1.56 | CODO VERTICAL RECTANGULAR 90º 110x55 mm (70UC) codigo SIBER 0530 B11
3020535 | 2.15 | CODO HORIZONTAL RECTANGULAR. 90º 110x55 mm (48UC) codigo SIBER 0535 B11
3020540 | 1.05 | REMATE PARED RECTANGULAR 110x55 mm (25UC) codigo SIBER 0540 B11
3020570 | 1.73 | CODO HORIZONTAL RECTANGULAR 45º 110x55 mm (20UC) codigo SIBER 0570 B11
30206053 | 5.21 | METRO CONDUCTO REDONDO Ø100x3.000 mm (360MP) codigo SIBER 0605/3 C11
3020615 | 1.01 | EMPALME REDONDO manguito Ø100 mm (40UC) codigo SIBER 0615 B12
3020656 | 1.44 | ABRAZADERA REDONDA Ø100 mm (25UC) anclaje codigo SIBER 0656 B12
3020670 | 2.62 | CODO REDONDO 90º Ø100 mm (36UC) codigo SIBER 0670 B12
3020676 | 2.46 | CODO REDONDO 45º Ø100 mm (18UC) codigo SIBER 0676 B12
3020801 | 9.24 | METRO CONDUCTO RECTANGULAR 150x75x1.500 mm (13.5MC9) codigo SIBER0801 C13
3020810 | 1.77 | EMPALME RECTANGULAR 150x75 mm (27UC) codigo SIBER 0810 B13
3020826 | 3.59 | CODO VERTICAL MIXTO 90º 150x75 - Ø120 mm (34UC) codigo SIBER 0826 B13
3020835 | 3.93 | CODO HORIZONTAL RECTANGULAR 90º 150x75 mm (24UC) codigo SIBER 0835 B13
3020870 | 3.78 | CODO REDONDO 90º Ø120 mm (22UC) codigo SIBER 0870 B13
3020876 | 4.04 | CODO REDONDO 45º Ø120 mm (22UC) codigo SIBER 0876 B13
30210053 | 11.48 | METRO CONDUCTO REDONDO Ø125x3.000 mm (216MP) codigo SIBER T-P1005/3 C14
30210080 | 1.81 | ADAPTADOR Ø80 - 100 mm (50UC) codigo SIBER RP100/80N B12
3021070 | 8.2 | CODO HORIZONTAL RECTANGULAR 90º 220x55 mm (12UC) codigo SIBER T-P 1070. B14
302188348 | 12 | JUNTA ESTANQUEIDAD Ø75 MM BOLSA 10 UDS codigo SIBER SZ188348 Q12
302SU2002 | 15.4 | METRO CONDUCTO RECTO 180x90x1.500 mm (13.5MC) codigo SIBER SU-2002 C15
302SU2005 | 13.1 | METRO CONDUCTO REDONDO Ø150x1.500 mm (9MC) codigo SIBER SU2005 C15
302SU2020 | 6.39 | EMPALME RECTANGULAR 180x90 mm (16UC) codigo SIBER SU2020 B15
302SU2040 | 12.69 | EMPALME MIXTO 180x90 - Ø150 mm (12UC) codigo SIBER SU2040 B15
302SU2050 | 9.97 | CODO VERTICAL MIXTO 90º 180x90 - Ø150 mm (12 uc) Siber SU2050 B15
302SU2060 | 9.43 | CODO VERTICAL RECTANGULAR 90º 180x90 mm (16UC) codigo SIBER SU2060 B15
302SU2061 | 26.13 | CODO VERTICAL RECTANGULAR 45º 180x90 mm (16UC) codigo SIBER SU2061 B15
302TP1030 | 2.59 | EMPALME REDONDO Ø125 mm (24UC) codigo SIBER T-P 1030. B14
302TP1050 | 5.26 | CODO VERTICAL MIXTO 90º Ø125 - 220x55 mm (24uc) codigo SIBER T-P 1050 B14
302TP150 | 5.91 | CODO REDONDO 90º Ø125 mm (20UC) codigo SIBER T-P 1500 B14
302TP1545K | 34.93 | CODO REDONDO 45º Ø125 mm 10UC) codigo SIBER T-P 1545K B14
302TR100 | 5.22 | UNIÓN EN 'T' REDONDA Ø100 mm (6UC) codigo SIBER TR-100 B12
3045555 | 64.2 | KLR-E 7010 Termostato Eberle selectores: on / off 3 Velocidad ventilador alta / med / baja, Calefaccion/Ventilacion/Refrigeracion
3050381 | 52 | DT-90A1008 Termostato digital Honeywell calef/refr (DT90A)
3050382 | 135 | T6590A1000 Termostato digital fancoil Honeywell 2 tubos (T6590)
3050383 | 148 | T6590B1000 Termostato digital fancoil 2 o 4 tubos Honeywell (T6590B)
3050515 | 102.04 | CRONOTERM. BPT TH-400 BB COLOR BLANCO (69404200/69407500)
3050521 | 72.96 | Cronotermostato EURO (medicion 0 a 34,5°C - control 5 a 30°C)
3050595 | 31.09 | Termostato fancoil 04.07.618TR P-1748 invierno/verano 3 velocidades control valvula 3 vias TAC-I/V
3070741 | 47.4 | RAB10 termostato fancoil Siemens 2 tubos 3 vel.frio/calor, control valvula
3070742 | 51.16 | RAB11 termostato fancoil Siemens 2 tubos 3 vel.frio/calor
3070747 | 148.63 | RCC60.1 termostato fancoil Siemens 2 tubos 3 vel. control valvula con actuador de 3 pos. sistema automatico fri/cal.
3070751 | 64 | T6371B1017 Termostato fancoil Honeywell 10-30ºC, paro/marcha, invierno/verano, 3 velocidades (T6371)
3070755 | 69.78 | T6373B1015 Termostato fancoil Honeywell 10-30ºC, paro/marcha, invierno/verano, 3 velocidades control valvula (T6373)
3070756 | 67 | T6372B1032 Termostato fancoil Honeywell 10-30ºC, paro/marcha, invierno/verano, 2 tubos, control valvula (T6372)
3070759 | 9.86 | Boton mando termostato T-63 10-30ºC Honeywell
3070760 | 92 | T15-FCT Termostato digital fancoil 2 o 4 tubos, para motores 3 velocidades AC y valvula de 3 vias retroiluminado con opcion de tarjetero 100-240VAC,50/60Hz 120,9 x 82,9 x 28 mm instalacion en superficie
3070765 | 88 | BAC-002ELW-FW Termostato fancoil digital con Wifi blanco 240V 4 tubos pantalla LCD
3070771 | 50 | DB-TA-383-433 Termostato fancoil Alimentacion 24V / 220V, 2 o 4 tubos, on/off, invierno/verano 5-30ºC Industrie Technik
3070780 | 55 | FD2T Termostato digital fancoil 2 tubos de superficie, 3 velocidades, frio/calor, on/off Seico
3070782 | 66 | FD4T Termostato digital fancoil 4 tubos de superficie, 3 velocidades, frio/calor, on/off Seico
3070785 | 32 | T6373B1068 Termostato ambiente fancoil 220V, ON-OFF Invierno/verano, 3 Velocidades.
3070790 | 74.49 | KLR-E 7015 Termostato Eberle selectores: on/off, frio/calor, 3 velocidades actual sobre el ventilador
3072020 | 102 | VENTIL 1D Termostato fancoil digital (2 y 4 tubos) electronico 110-230Vac, entrada cable 'master' y entrada sonda PTC2000 NO suministrada
3072021 | 10.93 | PTC2000 D.A. Sonda doble aislamiento 3 m rango -30ºC a +80ºC Sonder
3080821 | 12.19 | TR-711N Termostato PRODIGY sin caja y con bulbo (-35ºC + 35ªC) (TR711N)
3080824 | 6.95 | TH 711 AT Termostato sin caja y con bulbo 0ºC + 90ªC (TH711AT)
3080828 | 8.64 | PRODIGY T-78 Termometro redondo (-40ºC + 40ªC) (T78)
3080861 | 15 | TSC-094C Termostato ambiente Arthermo con caja -35ºC + 35ªC (TSC094C)
3080862 | 17.29 | PRODIGY A-2000 Termostato ambiente con caja (-35ºC + 35ªC) (A2000)
3080863 | 6.69 | THA2000 Termostato ambiente QUNTEC A-2000 con caja (-35ºC + 35ªC) (THA2000)
3080865 | 6 | THF2000 Termostato QUNTEC con caja y bulbo 1,5 mts (-35ºC + 35ªC) (THF2000)
3080868 | 14 | TSC-093C Termostato ambiente Arthermo con caja con bulbo -35ºC + 35ªC (TSC093C)
3080870 | 6.36 | THF2000 AT Termostato QUNTEC con caja y bulbo 1,5 mts (0ºC + 90ªC) (THF2000AT)
3081011 | 23.68 | 077B7001 Termostato Danfoss tipo 1 frigorificos (TIPO1)
3081012 | 26.77 | 077B7002 Termostato Danfoss tipo 1frigorifico con desescarche pulsado (TIPO2)
3081013 | 30.93 | 077B7003 Termostato Danfoss tipo 1 frigorificos con desecarche automatico (TIPO3)
3081014 | 25.58 | 077B7004 Termostato Danfoss tipo 1 frigoricos absorcion (TIPO4)
3081015 | 23.68 | 077B7005 Termostato Danfoss tipo 5 congeladores sin señalizacion (TIPO5)
3081016 | 34.41 | 077B7006 Termostato Danfoss tipo 1 congeladores con señalizacion activa (TIPO6)
3081017 | 31.41 | 077B7007 Termostato Danfoss tipo 1 congeladores con señalizacion pasiva (TIPO7)
3081018 | 23.68 | 077B7008 Termostato Danfoss tipo 8 enfriadores para botellas y liquido (TIPO8)
3081021 | 14 | K50L3047 Termostato para mueble frigorifico-congeladores Aluminio (Rango -23,5/-17 -11ºC) capilar 1200 mm Ranco Bajo mostrador.
3081023 | 14 | K50L3049 Termostato congelador helados (-38 a -21/-15) Ranco (K50L3049)
3081025 | 14 | K50L3048 Termostato para botellero,enfriadores bebida, economico aluminio (rango:-1/3,5 7,5 ºC) capilar 1200 mm Ranco
3081026 | 14 | K50L3046 Termostato para mueble frigorifico aluminio (rango -17/-8 7 ºC) aparatos domesticos Ranco capilar 1200 mm Bajo mostrador (K50L3046)
3081035 | 16 | VS500000000 K54-P1102 Termostato congeladores con señal contacto normalmente abierta Varifix Ranco -32 a -17 capilar 2 mts
3081036 | 16 | VG700000000 K50-P1115 Termostato enfriador bebidas,vitrina Varifix Ranco. Frio:abre 1,5 y cierra 4. Calor:abre 8, cierra 11 (VG7)
3081039 | 16 | VT9 K59-L1102 Termostato frigorifico 2 puertas desescarche automatico Ranco 1,2m
3081040 | 19 | VT93 VT930000000 K59-P1662 Termostato frigorifico 2 puertas desescarche autom.Varifix 3m Ranco
3081241 | 83.13 | KP61 060L110266 Termostato Danfoss carga de vapor (KP61)
3151527 | 110 | SPA007 Transductor-sonda de presion -0,5 a 8 bares relativos 4-20 mA conexion hembra 1/4 SAE TTD200107H Eliwell
3151528 | 110 | SPA030 Transductor-sonda de presion 0 a 30 bares relativos 4-20 mA conexion hembra 1/4 SAE TTD200130H Eliwell
3161611 | 52 | EM PLUS 600 NTC/ PTC Termometro Eliwell 230V EMP60D0750000 -50ºa 110º con sonda NTC y -50 a 140º con sonda PTC (SUSTITUYE AL EM300-TM10C0000D700)
3161613 | 62 | EM PLUS 600 V/I Indicador temperatura Eliwell 220V EMP60I0750000 -80ºa 800º 230V (usar sonda 3161794 PT100)
3161620 | 81 | CA300 caja para termostato Eliwell cod.CAJAEM300
3161623 | 106 | IC PLUS 902 PT100/TC 12V ICP11J0350000 control 1 set point pt100/tcj/tck Eliwell
3161638 | 87 | IC PLUS 902 NTC/PTC 12V Termostato Eliwell ICP11D0350000 -50/+140ºC 74x32 DE 1 SET POINT
3161640 | 87 | IC PLUS 902 NTC/PTC 230V Termostato Eliwell ICP11D0750000 1 set point (ICPLUS902)
3161642 | 106 | IC PLUS 902 J/K PT100 230V ICP11J0750000 control 1 set point pt100/tcj/tck Eliwell
3161645 | 122 | IC PLUS 915 NTC/PTC 230V Termostato Eliwell ICP22DI750000 2 set point (ICPLUS915)
3161760 | 78 | IWC730 corto termostato WC23YI0TED701 3 reles configurables profundidad 45 230V Eliwell
3161765 | 13 | Sonda PTC(S) 6x40mm SN7S0A1500 silicona Eliwell cable 1,5mts 2 hilos -55/+150º
3161781 | 42 | IDW961 termostato NTC 230v 16A 3D F control unidades estaticas 1rele 1 sonda 230V Eliwell IW16YI0TCH701
3161782 | 78 | IDPLUS 971 a 230V. IDP29DB7S0000 Controles para unidades estaticas ventiladas o de calor 2 sondas - 2 reles (desescarche o ventilador)
3161784 | 58 | IDW971 Termostato NTC/PTC TTL 230V 16+8A 3D control unidades estaticas 2rele 2 sondas 230V Eliwell IW29YI0TCH701
3161785 | 105 | IDPLUS 974 a 12V. IDP2EDB3S0000 Controles para unidades estaticas ventiladas o de calor 3 sondas - 3 reles (desescarche y ventilador)
3161786 | 90 | IDPLUS 974 Termostato 3 rele y 2 sondas NTC PTC TTL 230V IDP2EDB7S0000 Eliwell
3161787 | 75 | IDW974 Termostato NTC TTL 230V 3D D Control unidades ventiladas 3rele 2 sonda Eliwell IW2EYI0TCH701 (T)(ANTES ID974)
3161790 | 9 | Sonda NTC 6x40 PVC 1,5 m 2hilos (-30/+80) Resinada gris ambiente/contacto Eliwell SN8P0A1500
3161791 | 15 | Sonda NTC(S) 6x50 silicona 1,5 m 2 hilos IP 68 negra Bulbo inox al agua ambiente/contacto -40/+110 Eliwell SN8T6N1502
3161793 | 10 | Sonda NTC 6x40 PVC 3 m 2hilos (-30/+80) Resinada gris ambiente/contacto Eliwell SN8P0A3000
3161794 | 54 | Sonda PT100 Eliwell (V) 6X100 mm -70/+500º SN200009 Vetrotex
3161795 | 10 | Sonda PTC(N) 6x40 PVC 3 m 2hilos (-20/+80) Resinada negra ambiente/contacto Eliwell SN7P0A3000
3161796 | 134 | ID 985 LX/E C Eliwell ID34DF3XCD300 • Sonda NTC: -50/110°C • Sonda PTC: -55/140°C 12Va entradas analogicas 3 PTC o NTC
3161797 | 57 | Sonda NTC exterior Eliwel SN8WEXTER
3161798 | 23 | Sonda TCJ 4x50 Sonda vetrotex ambiente/contacto de 0/+600ºC Eliwell (cod; SN300001)
3161799 | 198 | ID 985 /S/E/CK LX TOP NTC/PTC 95-240v con RS485 Eliwell ID34DR2SCDH99
317H00306 | 3.87 | INT BAS_16 ROJO interruptor bipolar luminoso 16Amp 125-220V IP65 (IB16R)
317H00994 | 3.87 | INT BAS_16 VERDE interruptor bipolar luminoso 16Amp 125-220V IP65 (IB16V)
317H3000 | 104.17 | KEY USB (+Osaka Setup) llave (interfaz) programacion equipos Osaka
317H42634 | 35.6 | F100 1 sonda incluida Termostato digital 32 x 74 mm entrada PTC/NTC. 1 Rele conmutado 16A. Calor/frio/desescarches paro de compresor. Rango -50º a +150º. Display rojo 230V 1 sonda NTC-1 (2)-IP68 Osaka (F100)
317H42635 | 33.23 | (OBSOLETO) T20 Termostato display rojo 1 sonda PTC/NTC, 1 rele conmutado, 230V -50+110ºC, 1 sonda NTC 16Amp Osaka (T)(T20)
317H42636 | 35.31 | T20 Clic Termostato 1 sonda PTC/NTC, 1 rele conmutado, 230V -50+110ºC, 1 sonda NTC con conector reglero extraible 16Amp Osaka (T)(T20)
317H42652 | 74.51 | F300 Termostato 2 sondas PTC/NTC, 3 reles, 230V -50+110ºC, 1 sonda NTC incluida (F300) Osaka
317H42695 | 59.53 | M1 Termostato mural 1 sonda PTC/NTC, 1 rele, 230V -50+110ºC, 1 sonda NTC incluida y prensaestopa PG 9 (M1) Osaka
317H42696 | 78.13 | M3, termometro/termostato de 3 reles de control (Out/Def/Fan/Al/Aux). 2 sondas PTC/NTC. 1 entrada digital. 1 Sonda NTC 1 incluida Osaka
317H42721 | 84.15 | COMPACT 3R BLUE INOX Termostato empotrable, 3 rele, 230V, 1 entrada digital, 1 sonda NTC incluida Osaka
317H45000 | 23 | Sonda NTC S 2-VTX alta temperatura -50/120º 2 hilos vaina inox 40x6 mm cable trenzado Vetrotex 1,5 mts Osaka
317H45010 | 122 | PP 10 Transductor de presion Osaka con rango de 0 ...10. Bar relativo y salida 4...20 mA. Alimentacionb 8...32 Vdc. IP65 y rango de trabajo de -40...+100 ºC. Sonda de presion. Racord 7/16 UNF. Cuerpo acero inox. Nota: Incluido conector sin cable en precio
317H5000 | 5.73 | NTC 1 sonda Osaka rango -50.0/+100 ºC 2 hilos Vaina GOMA 15×5 mm Cable Termoplastico 1,5 metros
317HF110 | 35.86 | F1 Termostato diplay rojo con clic 2 sondas NTC, 1 rele, 230V-50/60Hz rango -50+110ºC ,1 sonda NTC con termosplastico incluida , profundidad reducida 32x74x35 fondo mm Osaka
317HF112 | 37.86 | F1 Termostato diplay azul con clic 2 sondas NTC, 1 rele, 230V-50/60Hz rango -50+110ºC ,1 sonda NTC con termosplastico incluida , profundidad reducida 32x74x35 fondo mm Osaka
317HF114 | 43.87 | F1 Termostato display rojo con clic 2 sondas NTC, 1 rele, 230V-50/60Hz rango -50+110ºC ,1 sonda NTC con trenzado metalico incluida , profundidad reducida 32x74x35 fondo mm Osaka
31919019 | 31.5 | XR02CX-5N0C1 Termostato 0-60º Dixell 1 rele 220V,sin sondas admite 1 NTC (XR2)
31919023 | 40.95 | XR04CX-5N0C1 Termostato 0-60º Dixell 2 reles 220V,sin sondas admite 2 NTC (XR4)
31919025 | 50.4 | XR06CX-5N0C1 Termostato 0-60ºC Dixell 3 reles 220V,sin sondas admite 2 NTC (XR6)
31919040 | 113.91 | XR75CX-5N610 Termostato 0-60ºC Dixell 4 reles 220V,sin sondas admite 3 NTC RTC reloj con tiempo real salida de serie RS485
31919093 | 84.63 | XW20L-5N0C0-N Termostato 0-60ºDixell 2 reles 220V,sin sondas admite 3 NTC/PTC (XW20)
31919095 | 86.46 | XW20LS-5N0C1 Termostato Dixell 230V 50/60Hz profundidad 48 mm 1 salida rele 20A para compresor - faston 6,3 mm 1 salida rele 8A para luz - faston 6,3 mm 1 sonda NTC/PTC (no incluida) - faston 2,8 mm dimension frontal 185x38 mm plantilla de perforacion 15
31919107 | 97.5 | XW40L-5N0C0-N Termostato 0-60ºDixell 3 reles 220V,sin sondas admite 4 NTC/PTC (XW40) profundidad 76 mm, 1 salida rele 20A para compresor - faston 6,3 mm, 1 salida rele 8A para desescarche - faston 6,3 mm conmutado, 1 salida rele 8A para luz - faston 6,3 m
31919119 | 104.81 | Termostato XW60L-5N0C0-N 0-60ºDixell 4 reles 220V,sin sondas admite 4 NTC/PTC (XW60) INFRICO
31919200 | 229 | ="XLH260-500C1 Controlador de temperatura y humedad de superficie o encastrable Dixell 6 reles 230Vsin sondas admite 3 NTC/PTC y 1 sonda de humedad 4-20 mA para control y maniobra de: - Ventilador evaporador, - Solenoide de frío, - Batería resistencia ca"
31919856 | 6.9 | NG6 Sonda temperatura NTC -40ºC a +110ºC 1,5 mts Dixell (SD15)
31919860 | 170.1 | XH20P Sonda de humedad 9-18VAC salida 4-20 mA 0-99% Hr Dixell (XH20P)
31919870 | 86 | XH10P-00000 Sonda de humedad 9-18VAC salida 4-20 mA 30-90% Hr Dixell (XH10P)
31C197S01 | 2191 | Recinto camara TAVER espesor 70 mm SIN suelo: - Medidas: 880 x 1640 x 1970(h) mm - Puerta pivotante c/llave 800 x 1850 mm medidas luz
31C197S02 | 2310 | Recinto camara TAVER espesor 70 mm SIN suelo: - Medidas: 880 x 2020 x 1970(h) mm - Puerta pivotante c/llave 800 x 1850 mm medidas luz
31C197S03 | 2422 | Recinto camara TAVER espesor 70 mm SIN suelo: - Medidas: 880 x 2400 x 1970(h) mm - Puerta pivotante c/llave 800 x 1850 mm medidas luz
31C197S04 | 2324 | Recinto camara TAVER espesor 70 mm SIN suelo: - Medidas: 1260 x 1640 x 1970(h) mm - Puerta pivotante c/llave 800 x 1850 mm medidas luz
31C197S05 | 2450 | Recinto camara TAVER espesor 70 mm SIN suelo: - Medidas: 1260 x 2020 x 1970(h) mm - Puerta pivotante c/llave 800 x 1850 mm medidas luz
31C197S06 | 2576 | Recinto camara TAVER espesor 70 mm SIN suelo: - Medidas: 1260 x 2400 x 1970(h) mm - Puerta pivotante c/llave 800 x 1850 mm medidas luz
31C197S07 | 2695 | Recinto camara TAVER espesor 70 mm SIN suelo: - Medidas: 1260 x 2780 x 1970(h) mm - Puerta pivotante c/llave 800 x 1850 mm medidas luz
31C197S08 | 2821 | Recinto camara TAVER espesor 70 mm SIN suelo: - Medidas: 1260 x 3160 x 1970(h) mm - Puerta pivotante c/llave 800 x 1850 mm medidas luz
31C197S09 | 2457 | Recinto camara TAVER espesor 70 mm SIN suelo: - Medidas: 1640 x 1640 x 1970(h) mm - Puerta pivotante c/llave 800 x 1850 mm medidas luz
31C197S10 | 2590 | Recinto camara TAVER espesor 70 mm SIN suelo: - Medidas: 1640 x 2020 x 1970(h) mm - Puerta pivotante c/llave 800 x 1850 mm medidas luz
31C197S11 | 2723 | Recinto camara TAVER espesor 70 mm SIN suelo: - Medidas: 1640 x 2400 x 1970(h) mm - Puerta pivotante c/llave 800 x 1850 mm medidas luz
31C197S12 | 2856 | Recinto camara TAVER espesor 70 mm SIN suelo: - Medidas: 1640 x 2780 x 1970(h) mm - Puerta pivotante c/llave 800 x 1850 mm medidas luz
31C197S13 | 2989 | Recinto camara TAVER espesor 70 mm SIN suelo: - Medidas: 1640 x 3160 x 1970(h) mm - Puerta pivotante c/llave 800 x 1850 mm medidas luz
31C197S14 | 3122 | Recinto camara TAVER espesor 70 mm SIN suelo: - Medidas: 1640 x 3540 x 1970(h) mm - Puerta pivotante c/llave 800 x 1850 mm medidas luz
31C197S15 | 3255 | Recinto camara TAVER espesor 70 mm SIN suelo: - Medidas: 1640 x 3920 x 1970(h) mm - Puerta pivotante c/llave 800 x 1850 mm medidas luz
31C197S16 | 2730 | Recinto camara TAVER espesor 70 mm SIN suelo: - Medidas: 2020 x 2020 x 1970(h) mm - Puerta pivotante c/llave 800 x 1850 mm medidas luz
31C197S17 | 2877 | Recinto camara TAVER espesor 70 mm SIN suelo: - Medidas: 2020 x 2400 x 1970(h) mm - Puerta pivotante c/llave 800 x 1850 mm medidas luz
31C197S18 | 3017 | Recinto camara TAVER espesor 70 mm SIN suelo: - Medidas: 2020 x 2780 x 1970(h) mm - Puerta pivotante c/llave 800 x 1850 mm medidas luz
31C197S19 | 3157 | Recinto camara TAVER espesor 70 mm SIN suelo: - Medidas: 2020 x 3160 x 1970(h) mm - Puerta pivotante c/llave 800 x 1850 mm medidas luz
31C197S20 | 3297 | Recinto camara TAVER espesor 70 mm SIN suelo: - Medidas: 2020 x 3540 x 1970(h) mm - Puerta pivotante c/llave 800 x 1850 mm medidas luz
31C197S21 | 3437 | Recinto camara TAVER espesor 70 mm SIN suelo: - Medidas: 2020 x 3920 x 1970(h) mm - Puerta pivotante c/llave 800 x 1850 mm medidas luz
31C197S22 | 3584 | Recinto camara TAVER espesor 70 mm SIN suelo: - Medidas: 2020 x 4300 x 1970(h) mm - Puerta pivotante c/llave 800 x 1850 mm medidas luz
31C197S23 | 3724 | Recinto camara TAVER espesor 70 mm SIN suelo: - Medidas: 2020 x 4680 x 1970(h) mm - Puerta pivotante c/llave 800 x 1850 mm medidas luz
31C197S24 | 3864 | Recinto camara TAVER espesor 70 mm SIN suelo: - Medidas: 2020 x 5060 x 1970(h) mm - Puerta pivotante c/llave 800 x 1850 mm medidas luz
31C197S25 | 4004 | Recinto camara TAVER espesor 70 mm SIN suelo: - Medidas: 2020 x 5440 x 1970(h) mm - Puerta pivotante c/llave 800 x 1850 mm medidas luz
31C197S26 | 3024 | Recinto camara TAVER espesor 70 mm SIN suelo: - Medidas: 2400 x 2400 x 1970(h) mm - Puerta pivotante c/llave 800 x 1850 mm medidas luz
31C197S27 | 3178 | Recinto camara TAVER espesor 70 mm SIN suelo: - Medidas: 2400 x 2780 x 1970(h) mm - Puerta pivotante c/llave 800 x 1850 mm medidas luz
31C197S28 | 3325 | Recinto camara TAVER espesor 70 mm SIN suelo: - Medidas: 2400 x 3160 x 1970(h) mm - Puerta pivotante c/llave 800 x 1850 mm medidas luz
31C197S29 | 3479 | Recinto camara TAVER espesor 70 mm SIN suelo: - Medidas: 2400 x 3540 x 1970(h) mm - Puerta pivotante c/llave 800 x 1850 mm medidas luz
31C197S30 | 3626 | Recinto camara TAVER espesor 70 mm SIN suelo: - Medidas: 2400 x 3920 x 1970(h) mm - Puerta pivotante c/llave 800 x 1850 mm medidas luz
31C197S31 | 3780 | Recinto camara TAVER espesor 70 mm SIN suelo: - Medidas: 2400 x 4300 x 1970(h) mm - Puerta pivotante c/llave 800 x 1850 mm medidas luz
31C197S32 | 3927 | Recinto camara TAVER espesor 70 mm SIN suelo: - Medidas: 2400 x 4680 x 1970(h) mm - Puerta pivotante c/llave 800 x 1850 mm medidas luz
31C197S33 | 4081 | Recinto camara TAVER espesor 70 mm SIN suelo: - Medidas: 2400 x 5060 x 1970(h) mm - Puerta pivotante c/llave 800 x 1850 mm medidas luz
31C197S34 | 4228 | Recinto camara TAVER espesor 70 mm SIN suelo: - Medidas: 2400 x 5440 x 1970(h) mm - Puerta pivotante c/llave 800 x 1850 mm medidas luz
31C197S35 | 4382 | Recinto camara TAVER espesor 70 mm SIN suelo: - Medidas: 2400 x 5820 x 1970(h) mm - Puerta pivotante c/llave 800 x 1850 mm medidas luz
31C197S36 | 4529 | Recinto camara TAVER espesor 70 mm SIN suelo: - Medidas: 2400 x 6200 x 1970(h) mm - Puerta pivotante c/llave 800 x 1850 mm medidas luz
31C197S37 | 4676 | Recinto camara TAVER espesor 70 mm SIN suelo: - Medidas: 2400 x 6580 x 1970(h) mm - Puerta pivotante c/llave 800 x 1850 mm medidas luz
31C197S38 | 3332 | Recinto camara TAVER espesor 70 mm SIN suelo: - Medidas: 2780 x 2780 x 1970(h) mm - Puerta pivotante c/llave 800 x 1850 mm medidas luz
31C197S39 | 3493 | Recinto camara TAVER espesor 70 mm SIN suelo: - Medidas: 2780 x 3160 x 1970(h) mm - Puerta pivotante c/llave 800 x 1850 mm medidas luz
31C197S40 | 3654 | Recinto camara TAVER espesor 70 mm SIN suelo: - Medidas: 2780 x 3540 x 1970(h) mm - Puerta pivotante c/llave 800 x 1850 mm medidas luz
31C197S41 | 3815 | Recinto camara TAVER espesor 70 mm SIN suelo: - Medidas: 2780 x 3920 x 1970(h) mm - Puerta pivotante c/llave 800 x 1850 mm medidas luz
31C197S42 | 3969 | Recinto camara TAVER espesor 70 mm SIN suelo: - Medidas: 2780 x 4300 x 1970(h) mm - Puerta pivotante c/llave 800 x 1850 mm medidas luz
31C197S43 | 4130 | Recinto camara TAVER espesor 70 mm SIN suelo: - Medidas: 2780 x 4680 x 1970(h) mm - Puerta pivotante c/llave 800 x 1850 mm medidas luz
31C197S44 | 4291 | Recinto camara TAVER espesor 70 mm SIN suelo: - Medidas: 2780 x 5060 x 1970(h) mm - Puerta pivotante c/llave 800 x 1850 mm medidas luz
31C197S45 | 4452 | Recinto camara TAVER espesor 70 mm SIN suelo: - Medidas: 2780 x 5440 x 1970(h) mm - Puerta pivotante c/llave 800 x 1850 mm medidas luz
31C197S46 | 4613 | Recinto camara TAVER espesor 70 mm SIN suelo: - Medidas: 2780 x 5820 x 1970(h) mm - Puerta pivotante c/llave 800 x 1850 mm medidas luz
31C197S47 | 4767 | Recinto camara TAVER espesor 70 mm SIN suelo: - Medidas: 2780 x 6200 x 1970(h) mm - Puerta pivotante c/llave 800 x 1850 mm medidas luz
31C197S48 | 4928 | Recinto camara TAVER espesor 70 mm SIN suelo: - Medidas: 2780 x 6580 x 1970(h) mm - Puerta pivotante c/llave 800 x 1850 mm medidas luz
31C197S49 | 3661 | Recinto camara TAVER espesor 70 mm SIN suelo: - Medidas: 3160 x 3160 x 1970(h) mm - Puerta pivotante c/llave 800 x 1850 mm medidas luz
31C197S50 | 3829 | Recinto camara TAVER espesor 70 mm SIN suelo: - Medidas: 3160 x 3540 x 1970(h) mm - Puerta pivotante c/llave 800 x 1850 mm medidas luz
31C197S51 | 3997 | Recinto camara TAVER espesor 70 mm SIN suelo: - Medidas: 3160 x 3920 x 1970(h) mm - Puerta pivotante c/llave 800 x 1850 mm medidas luz
31C197S52 | 4165 | Recinto camara TAVER espesor 70 mm SIN suelo: - Medidas: 3160 x 4300 x 1970(h) mm - Puerta pivotante c/llave 800 x 1850 mm medidas luz
31C197S53 | 4333 | Recinto camara TAVER espesor 70 mm SIN suelo: - Medidas: 3160 x 4680 x 1970(h) mm - Puerta pivotante c/llave 800 x 1850 mm medidas luz
31C197S54 | 4508 | Recinto camara TAVER espesor 70 mm SIN suelo: - Medidas: 3160 x 5060 x 1970(h) mm - Puerta pivotante c/llave 800 x 1850 mm medidas luz
31C197S55 | 4676 | Recinto camara TAVER espesor 70 mm SIN suelo: - Medidas: 3160 x 5440 x 1970(h) mm - Puerta pivotante c/llave 800 x 1850 mm medidas luz
31C197S56 | 4844 | Recinto camara TAVER espesor 70 mm SIN suelo: - Medidas: 3160 x 5820 x 1970(h) mm - Puerta pivotante c/llave 800 x 1850 mm medidas luz
31C197S57 | 5012 | Recinto camara TAVER espesor 70 mm SIN suelo: - Medidas: 3160 x 6200 x 1970(h) mm - Puerta pivotante c/llave 800 x 1850 mm medidas luz
31C197S58 | 5180 | Recinto camara TAVER espesor 70 mm SIN suelo: - Medidas: 3160 x 6580 x 1970(h) mm - Puerta pivotante c/llave 800 x 1850 mm medidas luz
31C197S59 | 4011 | Recinto camara TAVER espesor 70 mm SIN suelo: - Medidas: 3540 x 3540 x 1970(h) mm - Puerta pivotante c/llave 800 x 1850 mm medidas luz
31C197S60 | 4186 | Recinto camara TAVER espesor 70 mm SIN suelo: - Medidas: 3540 x 3920 x 1970(h) mm - Puerta pivotante c/llave 800 x 1850 mm medidas luz
31C197S61 | 4361 | Recinto camara TAVER espesor 70 mm SIN suelo: - Medidas: 3540 x 4300 x 1970(h) mm - Puerta pivotante c/llave 800 x 1850 mm medidas luz
31C197S62 | 4543 | Recinto camara TAVER espesor 70 mm SIN suelo: - Medidas: 3540 x 4680 x 1970(h) mm - Puerta pivotante c/llave 800 x 1850 mm medidas luz
31C197S63 | 4718 | Recinto camara TAVER espesor 70 mm SIN suelo: - Medidas: 3540 x 5060 x 1970(h) mm - Puerta pivotante c/llave 800 x 1850 mm medidas luz
31C197S64 | 4893 | Recinto camara TAVER espesor 70 mm SIN suelo: - Medidas: 3540 x 5440 x 1970(h) mm - Puerta pivotante c/llave 800 x 1850 mm medidas luz
31C197S65 | 5075 | Recinto camara TAVER espesor 70 mm SIN suelo: - Medidas: 3540 x 5820 x 1970(h) mm - Puerta pivotante c/llave 800 x 1850 mm medidas luz
31C197S66 | 5250 | Recinto camara TAVER espesor 70 mm SIN suelo: - Medidas: 3540 x 6200 x 1970(h) mm - Puerta pivotante c/llave 800 x 1850 mm medidas luz
31C197S67 | 5425 | Recinto camara TAVER espesor 70 mm SIN suelo: - Medidas: 3540 x 6580 x 1970(h) mm - Puerta pivotante c/llave 800 x 1850 mm medidas luz
31C207C01R | 2387 | Recinto camara TAVER espesor 70 mm CON suelo reforzado: - Medidas: 880 x 1640 x 2070(h) mm - Puerta pivotante c/llave 800 x 1850 mm medidas luz
31C207C02R | 2541 | Recinto camara TAVER espesor 70 mm CON suelo reforzado: - Medidas: 880 x 2020 x 2070(h) mm - Puerta pivotante c/llave 800 x 1850 mm medidas luz
31C207C03R | 2702 | Recinto camara TAVER espesor 70 mm CON suelo reforzado: - Medidas: 880 x 2400 x 2070(h) mm - Puerta pivotante c/llave 800 x 1850 mm medidas luz
31C207C07R | 3136 | Recinto camara TAVER espesor 70 mm CON suelo reforzado: - Medidas: 1260 x 2780 x 2070(h) mm - Puerta pivotante c/llave 800 x 1850 mm medidas luz
31C207C08R | 3318 | Recinto camara TAVER espesor 70 mm CON suelo reforzado: - Medidas: 1260 x 3160 x 2070(h) mm - Puerta pivotante c/llave 800 x 1850 mm medidas luz
31C207C11R | 3213 | Recinto camara TAVER espesor 70 mm CON suelo reforzado: - Medidas: 1640 x 2400 x 2070(h) mm - Puerta pivotante c/llave 800 x 1850 mm medidas luz
31C207C12R | 3416 | Recinto camara TAVER espesor 70 mm CON suelo reforzado: - Medidas: 1640 x 2780 x 2070(h) mm - Puerta pivotante c/llave 800 x 1850 mm medidas luz
31C207C13R | 3626 | Recinto camara TAVER espesor 70 mm CON suelo reforzado: - Medidas: 1640 x 3160 x 2070(h) mm - Puerta pivotante c/llave 800 x 1850 mm medidas luz
31C207C14R | 3836 | Recinto camara TAVER espesor 70 mm CON suelo reforzado: - Medidas: 1640 x 3540 x 2070(h) mm - Puerta pivotante c/llave 800 x 1850 mm medidas luz
31C207C15R | 4039 | Recinto camara TAVER espesor 70 mm CON suelo reforzado: - Medidas: 1640 x 3920 x 2070(h) mm - Puerta pivotante c/llave 800 x 1850 mm medidas luz
31C207C18R | 3703 | Recinto camara TAVER espesor 70 mm CON suelo reforzado: - Medidas: 2020 x 2780 x 2070(h) mm - Puerta pivotante c/llave 800 x 1850 mm medidas luz
31C207C19R | 3934 | Recinto camara TAVER espesor 70 mm CON suelo reforzado: - Medidas: 2020 x 3160 x 2070(h) mm - Puerta pivotante c/llave 800 x 1850 mm medidas luz
31C207C20R | 4165 | Recinto camara TAVER espesor 70 mm CON suelo reforzado: - Medidas: 2020 x 3540 x 2070(h) mm - Puerta pivotante c/llave 800 x 1850 mm medidas luz
31C207C21R | 4396 | Recinto camara TAVER espesor 70 mm CON suelo reforzado: - Medidas: 2020 x 3920 x 2070(h) mm - Puerta pivotante c/llave 800 x 1850 mm medidas luz
31C207C22R | 4627 | Recinto camara TAVER espesor 70 mm CON suelo reforzado: - Medidas: 2020 x 4300 x 2070(h) mm - Puerta pivotante c/llave 800 x 1850 mm medidas luz
31C207C23R | 4858 | Recinto camara TAVER espesor 70 mm CON suelo reforzado: - Medidas: 2020 x 4680 x 2070(h) mm - Puerta pivotante c/llave 800 x 1850 mm medidas luz
31C207C24R | 5089 | Recinto camara TAVER espesor 70 mm CON suelo reforzado: - Medidas: 2020 x 5060 x 2070(h) mm - Puerta pivotante c/llave 800 x 1850 mm medidas luz
31C207C25R | 5320 | Recinto camara TAVER espesor 70 mm CON suelo reforzado: - Medidas: 2020 x 5440 x 2070(h) mm - Puerta pivotante c/llave 800 x 1850 mm medidas luz
31C207C27R | 3983 | Recinto camara TAVER espesor 70 mm CON suelo reforzado: - Medidas: 2400 x 2780 x 2070(h) mm - Puerta pivotante c/llave 800 x 1850 mm medidas luz
31C207C28R | 4242 | Recinto camara TAVER espesor 70 mm CON suelo reforzado: - Medidas: 2400 x 3160 x 2070(h) mm - Puerta pivotante c/llave 800 x 1850 mm medidas luz
31C207C29R | 4494 | Recinto camara TAVER espesor 70 mm CON suelo reforzado: - Medidas: 2400 x 3540 x 2070(h) mm - Puerta pivotante c/llave 800 x 1850 mm medidas luz
31C207C30R | 4753 | Recinto camara TAVER espesor 70 mm CON suelo reforzado: - Medidas: 2400 x 3920 x 2070(h) mm - Puerta pivotante c/llave 800 x 1850 mm medidas luz
31C207C31R | 5012 | Recinto camara TAVER espesor 70 mm CON suelo reforzado: - Medidas: 2400 x 4300 x 2070(h) mm - Puerta pivotante c/llave 800 x 1850 mm medidas luz
31C207C32R | 5264 | Recinto camara TAVER espesor 70 mm CON suelo reforzado: - Medidas: 2400 x 4680 x 2070(h) mm - Puerta pivotante c/llave 800 x 1850 mm medidas luz
31C207C33R | 5523 | Recinto camara TAVER espesor 70 mm CON suelo reforzado: - Medidas: 2400 x 5060 x 2070(h) mm - Puerta pivotante c/llave 800 x 1850 mm medidas luz
31C207C34R | 5782 | Recinto camara TAVER espesor 70 mm CON suelo reforzado: - Medidas: 2400 x 5440 x 2070(h) mm - Puerta pivotante c/llave 800 x 1850 mm medidas luz
31C207C35R | 6041 | Recinto camara TAVER espesor 70 mm CON suelo reforzado: - Medidas: 2400 x 5820 x 2070(h) mm - Puerta pivotante c/llave 800 x 1850 mm medidas luz
31C207C36R | 6293 | Recinto camara TAVER espesor 70 mm CON suelo reforzado: - Medidas: 2400 x 6200 x 2070(h) mm - Puerta pivotante c/llave 800 x 1850 mm medidas luz
31C207C37R | 6552 | Recinto camara TAVER espesor 70 mm CON suelo reforzado: - Medidas: 2400 x 6580 x 2070(h) mm - Puerta pivotante c/llave 800 x 1850 mm medidas luz
31C207C38R | 4263 | Recinto camara TAVER espesor 70 mm CON suelo reforzado: - Medidas: 2780 x 2780 x 2070(h) mm - Puerta pivotante c/llave 800 x 1850 mm medidas luz
31C207C39R | 4550 | Recinto camara TAVER espesor 70 mm CON suelo reforzado: - Medidas: 2780 x 3160 x 2070(h) mm - Puerta pivotante c/llave 800 x 1850 mm medidas luz
31C207C40R | 4830 | Recinto camara TAVER espesor 70 mm CON suelo reforzado: - Medidas: 2780 x 3540 x 2070(h) mm - Puerta pivotante c/llave 800 x 1850 mm medidas luz
31C207C41R | 5110 | Recinto camara TAVER espesor 70 mm CON suelo reforzado: - Medidas: 2780 x 3920 x 2070(h) mm - Puerta pivotante c/llave 800 x 1850 mm medidas luz
31C207C42R | 5390 | Recinto camara TAVER espesor 70 mm CON suelo reforzado: - Medidas: 2780 x 4300 x 2070(h) mm - Puerta pivotante c/llave 800 x 1850 mm medidas luz
31C207C43R | 5677 | Recinto camara TAVER espesor 70 mm CON suelo reforzado: - Medidas: 2780 x 4680 x 2070(h) mm - Puerta pivotante c/llave 800 x 1850 mm medidas luz
31C207C44R | 5957 | Recinto camara TAVER espesor 70 mm CON suelo reforzado: - Medidas: 2780 x 5060 x 2070(h) mm - Puerta pivotante c/llave 800 x 1850 mm medidas luz
31C207C45R | 6237 | Recinto camara TAVER espesor 70 mm CON suelo reforzado: - Medidas: 2780 x 5440 x 2070(h) mm - Puerta pivotante c/llave 800 x 1850 mm medidas luz
31C207C46R | 6517 | Recinto camara TAVER espesor 70 mm CON suelo reforzado: - Medidas: 2780 x 5820 x 2070(h) mm - Puerta pivotante c/llave 800 x 1850 mm medidas luz
31C207C47R | 6804 | Recinto camara TAVER espesor 70 mm CON suelo reforzado: - Medidas: 2780 x 6200 x 2070(h) mm - Puerta pivotante c/llave 800 x 1850 mm medidas luz
31C207C48R | 7084 | Recinto camara TAVER espesor 70 mm CON suelo reforzado: - Medidas: 2780 x 6580 x 2070(h) mm - Puerta pivotante c/llave 800 x 1850 mm medidas luz
31C207C49R | 4851 | Recinto camara TAVER espesor 70 mm CON suelo reforzado: - Medidas: 3160 x 3160 x 2070(h) mm - Puerta pivotante c/llave 800 x 1850 mm medidas luz
31C207C50R | 5159 | Recinto camara TAVER espesor 70 mm CON suelo reforzado: - Medidas: 3160 x 3540 x 2070(h) mm - Puerta pivotante c/llave 800 x 1850 mm medidas luz
31C207C51R | 5467 | Recinto camara TAVER espesor 70 mm CON suelo reforzado: - Medidas: 3160 x 3920 x 2070(h) mm - Puerta pivotante c/llave 800 x 1850 mm medidas luz
31C207C52R | 5775 | Recinto camara TAVER espesor 70 mm CON suelo reforzado: - Medidas: 3160 x 4300 x 2070(h) mm - Puerta pivotante c/llave 800 x 1850 mm medidas luz
31C207C53R | 6083 | Recinto camara TAVER espesor 70 mm CON suelo reforzado: - Medidas: 3160 x 4680 x 2070(h) mm - Puerta pivotante c/llave 800 x 1850 mm medidas luz
31C207C54R | 6391 | Recinto camara TAVER espesor 70 mm CON suelo reforzado: - Medidas: 3160 x 5060 x 2070(h) mm - Puerta pivotante c/llave 800 x 1850 mm medidas luz
31C207C55R | 6699 | Recinto camara TAVER espesor 70 mm CON suelo reforzado: - Medidas: 3160 x 5440 x 2070(h) mm - Puerta pivotante c/llave 800 x 1850 mm medidas luz
31C207C56R | 7000 | Recinto camara TAVER espesor 70 mm CON suelo reforzado: - Medidas: 3160 x 5820 x 2070(h) mm - Puerta pivotante c/llave 800 x 1850 mm medidas luz
31C207C57R | 7308 | Recinto camara TAVER espesor 70 mm CON suelo reforzado: - Medidas: 3160 x 6200 x 2070(h) mm - Puerta pivotante c/llave 800 x 1850 mm medidas luz
31C207C58R | 7616 | Recinto camara TAVER espesor 70 mm CON suelo reforzado: - Medidas: 3160 x 6580 x 2070(h) mm - Puerta pivotante c/llave 800 x 1850 mm medidas luz
31C207C59R | 5495 | Recinto camara TAVER espesor 70 mm CON suelo reforzado: - Medidas: 3540 x 3540 x 2070(h) mm - Puerta pivotante c/llave 800 x 1850 mm medidas luz
31C207C60R | 5824 | Recinto camara TAVER espesor 70 mm CON suelo reforzado: - Medidas: 3540 x 3920 x 2070(h) mm - Puerta pivotante c/llave 800 x 1850 mm medidas luz
31C207C61R | 6160 | Recinto camara TAVER espesor 70 mm CON suelo reforzado: - Medidas: 3540 x 4300 x 2070(h) mm - Puerta pivotante c/llave 800 x 1850 mm medidas luz
31C207C62R | 6489 | Recinto camara TAVER espesor 70 mm CON suelo reforzado: - Medidas: 3540 x 4680 x 2070(h) mm - Puerta pivotante c/llave 800 x 1850 mm medidas luz
31C207C63R | 6825 | Recinto camara TAVER espesor 70 mm CON suelo reforzado: - Medidas: 3540 x 5060 x 2070(h) mm - Puerta pivotante c/llave 800 x 1850 mm medidas luz
31C207C64R | 7154 | Recinto camara TAVER espesor 70 mm CON suelo reforzado: - Medidas: 3540 x 5440 x 2070(h) mm - Puerta pivotante c/llave 800 x 1850 mm medidas luz
31C207C65R | 7483 | Recinto camara TAVER espesor 70 mm CON suelo reforzado: - Medidas: 3540 x 5820 x 2070(h) mm - Puerta pivotante c/llave 800 x 1850 mm medidas luz
31C207C66R | 7819 | Recinto camara TAVER espesor 70 mm CON suelo reforzado: - Medidas: 3540 x 6200 x 2070(h) mm - Puerta pivotante c/llave 800 x 1850 mm medidas luz
31C207C67R | 8148 | Recinto camara TAVER espesor 70 mm CON suelo reforzado: - Medidas: 3540 x 6580 x 2070(h) mm - Puerta pivotante c/llave 800 x 1850 mm medidas luz
31C21042R | 6412 | Recinto camara TAVER espesor 100 mm CON suelo reforzado: - Medidas: 2840 x 4360 x 2100(h) mm - Puerta pivotante c/llave 800 x 1850 mm medidas luz
31C210C01R | 2541 | Recinto camara TAVER espesor 100 mm CON suelo reforzado: - Medidas: 940 x 1700 x 2100(h) mm - Puerta pivotante c/llave 800 x 1850 mm medidas luz
31C210C02R | 2716 | Recinto camara TAVER espesor 100 mm CON suelo reforzado: - Medidas: 940 x 2080 x 2100(h) mm - Puerta pivotante c/llave 800 x 1850 mm medidas luz
31C210C03R | 2891 | Recinto camara TAVER espesor 100 mm CON suelo reforzado: - Medidas: 940 x 2460 x 2100(h) mm - Puerta pivotante c/llave 800 x 1850 mm medidas luz
31C210C07R | 3374 | Recinto camara TAVER espesor 100 mm CON suelo reforzado: - Medidas: 1320 x 2840 x 2100(h) mm - Puerta pivotante c/llave 800 x 1850 mm medidas luz
31C210C08R | 3577 | Recinto camara TAVER espesor 100 mm CON suelo reforzado: - Medidas: 1320 x 3220 x 2100(h) mm - Puerta pivotante c/llave 800 x 1850 mm medidas luz
31C210C11R | 3451 | Recinto camara TAVER espesor 100 mm CON suelo reforzado: - Medidas: 1700 x 2460 X 2100(h) mm - Puerta pivotante c/llave 800 x 1850 mm medidas luz
31C210C12R | 3682 | Recinto camara TAVER espesor 100 mm CON suelo reforzado: - Medidas: 1700 x 2840 X 2100(h) mm - Puerta pivotante c/llave 800 x 1850 mm medidas luz
31C210C13R | 3906 | Recinto camara TAVER espesor 100 mm CON suelo reforzado: - Medidas: 1700 x 3220 X 2100(h) mm - Puerta pivotante c/llave 800 x 1850 mm medidas luz
31C210C14R | 4137 | Recinto camara TAVER espesor 100 mm CON suelo reforzado: - Medidas: 1700 x 3600 X 2100(h) mm - Puerta pivotante c/llave 800 x 1850 mm medidas luz
31C210C15R | 4361 | Recinto camara TAVER espesor 100 mm CON suelo reforzado: - Medidas: 1700 x 3980 X 2100(h) mm - Puerta pivotante c/llave 800 x 1850 mm medidas luz
31C210C18R | 3990 | Recinto camara TAVER espesor 100 mm CON suelo reforzado: - Medidas: 2080 x 2840 X 2100(h) mm - Puerta pivotante c/llave 800 x 1850 mm medidas luz
31C210C19R | 4242 | Recinto camara TAVER espesor 100 mm CON suelo reforzado: - Medidas: 2080 x 3220 X 2100(h) mm - Puerta pivotante c/llave 800 x 1850 mm medidas luz
31C210C20R | 4494 | Recinto camara TAVER espesor 100 mm CON suelo reforzado: - Medidas: 2080 x 3600 X 2100(h) mm - Puerta pivotante c/llave 800 x 1850 mm medidas luz
31C210C21R | 4746 | Recinto camara TAVER espesor 100 mm CON suelo reforzado: - Medidas: 2080 x 3980 X 2100(h) mm - Puerta pivotante c/llave 800 x 1850 mm medidas luz
31C210C22R | 5005 | Recinto camara TAVER espesor 100 mm CON suelo reforzado: - Medidas: 2080 x 4360 X 2100(h) mm - Puerta pivotante c/llave 800 x 1850 mm medidas luz
31C210C23R | 5257 | Recinto camara TAVER espesor 100 mm CON suelo reforzado: - Medidas: 2080 x 4740 X 2100(h) mm - Puerta pivotante c/llave 800 x 1850 mm medidas luz
31C210C24R | 5509 | Recinto camara TAVER espesor 100 mm CON suelo reforzado: - Medidas: 2080 x 5120 X 2100(h) mm - Puerta pivotante c/llave 800 x 1850 mm medidas luz
31C210C25R | 5761 | Recinto camara TAVER espesor 100 mm CON suelo reforzado: - Medidas: 2080 x 5500 X 2100(h) mm - Puerta pivotante c/llave 800 x 1850 mm medidas luz
31C210C27R | 4291 | Recinto camara TAVER espesor 100 mm CON suelo reforzado: - Medidas: 2460 x 2840 x 2100(h) mm - Puerta pivotante c/llave 800 x 1850 mm medidas luz
31C210C28R | 4571 | Recinto camara TAVER espesor 100 mm CON suelo reforzado: - Medidas: 2460 x 3220 x 2100(h) mm - Puerta pivotante c/llave 800 x 1850 mm medidas luz
31C210C29R | 4851 | Recinto camara TAVER espesor 100 mm CON suelo reforzado: - Medidas: 2460 x 3600 x 2100(h) mm - Puerta pivotante c/llave 800 x 1850 mm medidas luz
31C210C30R | 5131 | Recinto camara TAVER espesor 100 mm CON suelo reforzado: - Medidas: 2460 x 3980 x 2100(h) mm - Puerta pivotante c/llave 800 x 1850 mm medidas luz
31C210C31R | 5411 | Recinto camara TAVER espesor 100 mm CON suelo reforzado: - Medidas: 2460 x 4360 x 2100(h) mm - Puerta pivotante c/llave 800 x 1850 mm medidas luz
31C210C32R | 5691 | Recinto camara TAVER espesor 100 mm CON suelo reforzado: - Medidas: 2460 x 4740 x 2100(h) mm - Puerta pivotante c/llave 800 x 1850 mm medidas luz
31C210C33R | 5971 | Recinto camara TAVER espesor 100 mm CON suelo reforzado: - Medidas: 2460 x 5120 x 2100(h) mm - Puerta pivotante c/llave 800 x 1850 mm medidas luz
31C210C34R | 6251 | Recinto camara TAVER espesor 100 mm CON suelo reforzado: - Medidas: 2460 x 5500 x 2100(h) mm - Puerta pivotante c/llave 800 x 1850 mm medidas luz
31C210C35R | 6531 | Recinto camara TAVER espesor 100 mm CON suelo reforzado: - Medidas: 2460 x 5880 x 2100(h) mm - Puerta pivotante c/llave 800 x 1850 mm medidas luz
31C210C36R | 6811 | Recinto camara TAVER espesor 100 mm CON suelo reforzado: - Medidas: 2460 x 6260 x 2100(h) mm - Puerta pivotante c/llave 800 x 1850 mm medidas luz
31C210C37R | 7091 | Recinto camara TAVER espesor 100 mm CON suelo reforzado: - Medidas: 2460 x 6640 x 2100(h) mm - Puerta pivotante c/llave 800 x 1850 mm medidas luz
31C210C38R | 4599 | Recinto camara TAVER espesor 100 mm CON suelo reforzado: - Medidas: 2840 x 2840 x 2100(h) mm - Puerta pivotante c/llave 800 x 1850 mm medidas luz
31C210C39R | 4907 | Recinto camara TAVER espesor 100 mm CON suelo reforzado: - Medidas: 2840 x 3220 x 2100(h) mm - Puerta pivotante c/llave 800 x 1850 mm medidas luz
31C210C40R | 5215 | Recinto camara TAVER espesor 100 mm CON suelo reforzado: - Medidas: 2840 x 3600 x 2100(h) mm - Puerta pivotante c/llave 800 x 1850 mm medidas luz
31C210C41R | 5516 | Recinto camara TAVER espesor 100 mm CON suelo reforzado: - Medidas: 2840 x 3980 x 2100(h) mm - Puerta pivotante c/llave 800 x 1850 mm medidas luz
31C210C43R | 6132 | Recinto camara TAVER espesor 100 mm CON suelo reforzado: - Medidas: 2840 x 4740 x 2100(h) mm - Puerta pivotante c/llave 800 x 1850 mm medidas luz
31C210C44R | 6433 | Recinto camara TAVER espesor 100 mm CON suelo reforzado: - Medidas: 2840 x 5120 x 2100(h) mm - Puerta pivotante c/llave 800 x 1850 mm medidas luz
31C210C45R | 6741 | Recinto camara TAVER espesor 100 mm CON suelo reforzado: - Medidas: 2840 x 5500 x 2100(h) mm - Puerta pivotante c/llave 800 x 1850 mm medidas luz
31C210C46R | 7049 | Recinto camara TAVER espesor 100 mm CON suelo reforzado: - Medidas: 2840 x 5880 x 2100(h) mm - Puerta pivotante c/llave 800 x 1850 mm medidas luz
31C210C47R | 7357 | Recinto camara TAVER espesor 100 mm CON suelo reforzado: - Medidas: 2840 x 6260 x 2100(h) mm - Puerta pivotante c/llave 800 x 1850 mm medidas luz
31C210C48R | 7658 | Recinto camara TAVER espesor 100 mm CON suelo reforzado: - Medidas: 2840 x 6640 x 2100(h) mm - Puerta pivotante c/llave 800 x 1850 mm medidas luz
31C210C49R | 5236 | Recinto camara TAVER espesor 100 mm CON suelo reforzado: - Medidas: 3220 x 3220 x 2100(h) mm - Puerta pivotante c/llave 800 x 1850 mm medidas luz
31C210C50R | 5572 | Recinto camara TAVER espesor 100 mm CON suelo reforzado: - Medidas: 3220 x 3600 x 2100(h) mm - Puerta pivotante c/llave 800 x 1850 mm medidas luz
31C210C51R | 5901 | Recinto camara TAVER espesor 100 mm CON suelo reforzado: - Medidas: 3220 x 3980 x 2100(h) mm - Puerta pivotante c/llave 800 x 1850 mm medidas luz
31C210C52R | 6237 | Recinto camara TAVER espesor 100 mm CON suelo reforzado: - Medidas: 3220 x 4360 x 2100(h) mm - Puerta pivotante c/llave 800 x 1850 mm medidas luz
31C210C53R | 6566 | Recinto camara TAVER espesor 100 mm CON suelo reforzado: - Medidas: 3220 x 4740 x 2100(h) mm - Puerta pivotante c/llave 800 x 1850 mm medidas luz
31C210C54R | 6895 | Recinto camara TAVER espesor 100 mm CON suelo reforzado: - Medidas: 3220 x 5120 x 2100(h) mm - Puerta pivotante c/llave 800 x 1850 mm medidas luz
31C210C55R | 7231 | Recinto camara TAVER espesor 100 mm CON suelo reforzado: - Medidas: 3220 x 5500 x 2100(h) mm - Puerta pivotante c/llave 800 x 1850 mm medidas luz
31C210C56R | 7560 | Recinto camara TAVER espesor 100 mm CON suelo reforzado: - Medidas: 3220 x 5880 x 2100(h) mm - Puerta pivotante c/llave 800 x 1850 mm medidas luz
31C210C58R | 8225 | Recinto camara TAVER espesor 100 mm CON suelo reforzado: - Medidas: 3220 x 6640 x 2100(h) mm - Puerta pivotante c/llave 800 x 1850 mm medidas luz
31C210C59R | 5929 | Recinto camara TAVER espesor 100 mm CON suelo reforzado: - Medidas: 3600 x 3600 x 2100(h) mm - Puerta pivotante c/llave 800 x 1850 mm medidas luz
31C210C60R | 6286 | Recinto camara TAVER espesor 100 mm CON suelo reforzado: - Medidas: 3600 x 3980 x 2100(h) mm - Puerta pivotante c/llave 800 x 1850 mm medidas luz
31C210C61R | 6643 | Recinto camara TAVER espesor 100 mm CON suelo reforzado: - Medidas: 3600 x 4360 x 2100(h) mm - Puerta pivotante c/llave 800 x 1850 mm medidas luz
31C210C62R | 7000 | Recinto camara TAVER espesor 100 mm CON suelo reforzado: - Medidas: 3600 x 4740 x 2100(h) mm - Puerta pivotante c/llave 800 x 1850 mm medidas luz
31C210C63R | 7364 | Recinto camara TAVER espesor 100 mm CON suelo reforzado: - Medidas: 3600 x 5120 x 2100(h) mm - Puerta pivotante c/llave 800 x 1850 mm medidas luz
31C210C64R | 7721 | Recinto camara TAVER espesor 100 mm CON suelo reforzado: - Medidas: 3600 x 5500 x 2100(h) mm - Puerta pivotante c/llave 800 x 1850 mm medidas luz
31C210C65R | 8078 | Recinto camara TAVER espesor 100 mm CON suelo reforzado: - Medidas: 3600 x 5880 x 2100(h) mm - Puerta pivotante c/llave 800 x 1850 mm medidas luz
31C210C66R | 8435 | Recinto camara TAVER espesor 100 mm CON suelo reforzado: - Medidas: 3600 x 6260 x 2100(h) mm - Puerta pivotante c/llave 800 x 1850 mm medidas luz
31C210C67R | 8792 | Recinto camara TAVER espesor 100 mm CON suelo reforzado: - Medidas: 3600 x 6640 x 2100(h) mm - Puerta pivotante c/llave 800 x 1850 mm medidas luz
31C235S01 | 2317 | Recinto camara TAVER espesor 70 mm SIN suelo: - Medidas: 880 x 1640 x 2350(h) mm - Puerta pivotante c/llave 800 x 1850 mm medidas luz
31C235S02 | 2443 | Recinto camara TAVER espesor 70 mm SIN suelo: - Medidas: 880 x 2020 x 2350(h) mm - Puerta pivotante c/llave 800 x 1850 mm medidas luz
31C235S03 | 2576 | Recinto camara TAVER espesor 70 mm SIN suelo: - Medidas: 880 x 2400 x 2350(h) mm - Puerta pivotante c/llave 800 x 1850 mm medidas luz
31C235S04 | 2464 | Recinto camara TAVER espesor 70 mm SIN suelo: - Medidas: 1260 x 1640 x 2350(h) mm - Puerta pivotante c/llave 800 x 1850 mm medidas luz
31C235S05 | 2604 | Recinto camara TAVER espesor 70 mm SIN suelo: - Medidas: 1260 x 2020 x 2350(h) mm - Puerta pivotante c/llave 800 x 1850 mm medidas luz
31C235S06 | 2744 | Recinto camara TAVER espesor 70 mm SIN suelo: - Medidas: 1260 x 2400 x 2350(h) mm - Puerta pivotante c/llave 800 x 1850 mm medidas luz
31C235S07 | 2891 | Recinto camara TAVER espesor 70 mm SIN suelo: - Medidas: 1260 x 2780 x 2350(h) mm - Puerta pivotante c/llave 800 x 1850 mm medidas luz
31C235S08 | 3031 | Recinto camara TAVER espesor 70 mm SIN suelo: - Medidas: 1260 x 3160 x 2350(h) mm - Puerta pivotante c/llave 800 x 1850 mm medidas luz
31C235S09 | 2618 | Recinto camara TAVER espesor 70 mm SIN suelo: - Medidas: 1640 x 1640 x 2350(h) mm - Puerta pivotante c/llave 800 x 1850 mm medidas luz
31C235S10 | 2765 | Recinto camara TAVER espesor 70 mm SIN suelo: - Medidas: 1640 x 2020 x 2350(h) mm - Puerta pivotante c/llave 800 x 1850 mm medidas luz
31C235S11 | 2912 | Recinto camara TAVER espesor 70 mm SIN suelo: - Medidas: 1640 x 2400 x 2350(h) mm - Puerta pivotante c/llave 800 x 1850 mm medidas luz
31C235S12 | 3066 | Recinto camara TAVER espesor 70 mm SIN suelo: - Medidas: 1640 x 2780 x 2350(h) mm - Puerta pivotante c/llave 800 x 1850 mm medidas luz
31C235S13 | 3213 | Recinto camara TAVER espesor 70 mm SIN suelo: - Medidas: 1640 x 3160 x 2350(h) mm - Puerta pivotante c/llave 800 x 1850 mm medidas luz
31C235S14 | 3367 | Recinto camara TAVER espesor 70 mm SIN suelo: - Medidas: 1640 x 3540 x 2350(h) mm - Puerta pivotante c/llave 800 x 1850 mm medidas luz
31C235S15 | 3514 | Recinto camara TAVER espesor 70 mm SIN suelo: - Medidas: 1640 x 3920 x 2350(h) mm - Puerta pivotante c/llave 800 x 1850 mm medidas luz
31C235S16 | 2926 | Recinto camara TAVER espesor 70 mm SIN suelo: - Medidas: 2020 x 2020 x 2350(h) mm - Puerta pivotante c/llave 800 x 1850 mm medidas luz
31C235S17 | 3087 | Recinto camara TAVER espesor 70 mm SIN suelo: - Medidas: 2020 x 2400 x 2350(h) mm - Puerta pivotante c/llave 800 x 1850 mm medidas luz
31C235S18 | 3241 | Recinto camara TAVER espesor 70 mm SIN suelo: - Medidas: 2020 x 2780 x 2350(h) mm - Puerta pivotante c/llave 800 x 1850 mm medidas luz
31C235S19 | 3402 | Recinto camara TAVER espesor 70 mm SIN suelo: - Medidas: 2020 x 3160 x 2350(h) mm - Puerta pivotante c/llave 800 x 1850 mm medidas luz
31C235S20 | 3563 | Recinto camara TAVER espesor 70 mm SIN suelo: - Medidas: 2020 x 3540 x 2350(h) mm - Puerta pivotante c/llave 800 x 1850 mm medidas luz
31C235S21 | 3724 | Recinto camara TAVER espesor 70 mm SIN suelo: - Medidas: 2020 x 3920 x 2350(h) mm - Puerta pivotante c/llave 800 x 1850 mm medidas luz
31C235S22 | 3878 | Recinto camara TAVER espesor 70 mm SIN suelo: - Medidas: 2020 x 4300 x 2350(h) mm - Puerta pivotante c/llave 800 x 1850 mm medidas luz
31C235S23 | 4039 | Recinto camara TAVER espesor 70 mm SIN suelo: - Medidas: 2020 x 4680 x 2350(h) mm - Puerta pivotante c/llave 800 x 1850 mm medidas luz
31C235S24 | 4200 | Recinto camara TAVER espesor 70 mm SIN suelo: - Medidas: 2020 x 5060 x 2350(h) mm - Puerta pivotante c/llave 800 x 1850 mm medidas luz
31C235S25 | 4361 | Recinto camara TAVER espesor 70 mm SIN suelo: - Medidas: 2020 x 5440 x 2350(h) mm - Puerta pivotante c/llave 800 x 1850 mm medidas luz
31C235S26 | 3255 | Recinto camara TAVER espesor 70 mm SIN suelo: - Medidas: 2400 x 2400 x 2350(h) mm - Puerta pivotante c/llave 800 x 1850 mm medidas luz
31C235S27 | 3423 | Recinto camara TAVER espesor 70 mm SIN suelo: - Medidas: 2400 x 2780 x 2350(h) mm - Puerta pivotante c/llave 800 x 1850 mm medidas luz
31C235S28 | 3591 | Recinto camara TAVER espesor 70 mm SIN suelo: - Medidas: 2400 x 3160 x 2350(h) mm - Puerta pivotante c/llave 800 x 1850 mm medidas luz
31C235S29 | 3759 | Recinto camara TAVER espesor 70 mm SIN suelo: - Medidas: 2400 x 3540 x 2350(h) mm - Puerta pivotante c/llave 800 x 1850 mm medidas luz
31C235S30 | 3927 | Recinto camara TAVER espesor 70 mm SIN suelo: - Medidas: 2400 x 3920 x 2350(h) mm - Puerta pivotante c/llave 800 x 1850 mm medidas luz
31C235S31 | 4095 | Recinto camara TAVER espesor 70 mm SIN suelo: - Medidas: 2400 x 4300 x 2350(h) mm - Puerta pivotante c/llave 800 x 1850 mm medidas luz
31C235S32 | 4263 | Recinto camara TAVER espesor 70 mm SIN suelo: - Medidas: 2400 x 4680 x 2350(h) mm - Puerta pivotante c/llave 800 x 1850 mm medidas luz
31C235S33 | 4431 | Recinto camara TAVER espesor 70 mm SIN suelo: - Medidas: 2400 x 5060 x 2350(h) mm - Puerta pivotante c/llave 800 x 1850 mm medidas luz
31C235S34 | 4599 | Recinto camara TAVER espesor 70 mm SIN suelo: - Medidas: 2400 x 5440 x 2350(h) mm - Puerta pivotante c/llave 800 x 1850 mm medidas luz
31C235S35 | 4767 | Recinto camara TAVER espesor 70 mm SIN suelo: - Medidas: 2400 x 5820 x 2350(h) mm - Puerta pivotante c/llave 800 x 1850 mm medidas luz
31C235S36 | 4935 | Recinto camara TAVER espesor 70 mm SIN suelo: - Medidas: 2400 x 6200 x 2350(h) mm - Puerta pivotante c/llave 800 x 1850 mm medidas luz
31C235S37 | 5103 | Recinto camara TAVER espesor 70 mm SIN suelo: - Medidas: 2400 x 6580 x 2350(h) mm - Puerta pivotante c/llave 800 x 1850 mm medidas luz
31C235S38 | 3598 | Recinto camara TAVER espesor 70 mm SIN suelo: - Medidas: 2780 x 2780 x 2350(h) mm - Puerta pivotante c/llave 800 x 1850 mm medidas luz
31C235S39 | 3773 | Recinto camara TAVER espesor 70 mm SIN suelo: - Medidas: 2780 x 3160 x 2350(h) mm - Puerta pivotante c/llave 800 x 1850 mm medidas luz
31C235S40 | 3955 | Recinto camara TAVER espesor 70 mm SIN suelo: - Medidas: 2780 x 3540 x 2350(h) mm - Puerta pivotante c/llave 800 x 1850 mm medidas luz
31C235S41 | 4130 | Recinto camara TAVER espesor 70 mm SIN suelo: - Medidas: 2780 x 3920 x 2350(h) mm - Puerta pivotante c/llave 800 x 1850 mm medidas luz
31C235S42 | 4305 | Recinto camara TAVER espesor 70 mm SIN suelo: - Medidas: 2780 x 4300 x 2350(h) mm - Puerta pivotante c/llave 800 x 1850 mm medidas luz
31C235S43 | 4487 | Recinto camara TAVER espesor 70 mm SIN suelo: - Medidas: 2780 x 4680 x 2350(h) mm - Puerta pivotante c/llave 800 x 1850 mm medidas luz
31C235S44 | 4662 | Recinto camara TAVER espesor 70 mm SIN suelo: - Medidas: 2780 x 5060 x 2350(h) mm - Puerta pivotante c/llave 800 x 1850 mm medidas luz
31C235S45 | 4844 | Recinto camara TAVER espesor 70 mm SIN suelo: - Medidas: 2780 x 5440 x 2350(h) mm - Puerta pivotante c/llave 800 x 1850 mm medidas luz
31C235S46 | 5019 | Recinto camara TAVER espesor 70 mm SIN suelo: - Medidas: 2780 x 5820 x 2350(h) mm - Puerta pivotante c/llave 800 x 1850 mm medidas luz
31C235S47 | 5194 | Recinto camara TAVER espesor 70 mm SIN suelo: - Medidas: 2780 x 6200 x 2350(h) mm - Puerta pivotante c/llave 800 x 1850 mm medidas luz
31C235S48 | 5376 | Recinto camara TAVER espesor 70 mm SIN suelo: - Medidas: 2780 x 6580 x 2350(h) mm - Puerta pivotante c/llave 800 x 1850 mm medidas luz
31C235S49 | 3962 | Recinto camara TAVER espesor 70 mm SIN suelo: - Medidas: 3160 x 3160 x 2350(h) mm - Puerta pivotante c/llave 800 x 1850 mm medidas luz
31C235S50 | 4151 | Recinto camara TAVER espesor 70 mm SIN suelo: - Medidas: 3160 x 3540 x 2350(h) mm - Puerta pivotante c/llave 800 x 1850 mm medidas luz
31C235S51 | 4333 | Recinto camara TAVER espesor 70 mm SIN suelo: - Medidas: 3160 x 3920 x 2350(h) mm - Puerta pivotante c/llave 800 x 1850 mm medidas luz
31C235S52 | 4522 | Recinto camara TAVER espesor 70 mm SIN suelo: - Medidas: 3160 x 4300 x 2350(h) mm - Puerta pivotante c/llave 800 x 1850 mm medidas luz
31C235S53 | 4711 | Recinto camara TAVER espesor 70 mm SIN suelo: - Medidas: 3160 x 4680 x 2350(h) mm - Puerta pivotante c/llave 800 x 1850 mm medidas luz
31C235S54 | 4893 | Recinto camara TAVER espesor 70 mm SIN suelo: - Medidas: 3160 x 5060 x 2350(h) mm - Puerta pivotante c/llave 800 x 1850 mm medidas luz
31C235S55 | 5082 | Recinto camara TAVER espesor 70 mm SIN suelo: - Medidas: 3160 x 5440 x 2350(h) mm - Puerta pivotante c/llave 800 x 1850 mm medidas luz
31C235S56 | 5271 | Recinto camara TAVER espesor 70 mm SIN suelo: - Medidas: 3160 x 5820 x 2350(h) mm - Puerta pivotante c/llave 800 x 1850 mm medidas luz
31C235S57 | 5453 | Recinto camara TAVER espesor 70 mm SIN suelo: - Medidas: 3160 x 6200 x 2350(h) mm - Puerta pivotante c/llave 800 x 1850 mm medidas luz
31C235S58 | 5642 | Recinto camara TAVER espesor 70 mm SIN suelo: - Medidas: 3160 x 6580 x 2350(h) mm - Puerta pivotante c/llave 800 x 1850 mm medidas luz
31C235S59 | 4347 | Recinto camara TAVER espesor 70 mm SIN suelo: - Medidas: 3540 x 3540 x 2350(h) mm - Puerta pivotante c/llave 800 x 1850 mm medidas luz
31C235S60 | 4543 | Recinto camara TAVER espesor 70 mm SIN suelo: - Medidas: 3540 x 3920 x 2350(h) mm - Puerta pivotante c/llave 800 x 1850 mm medidas luz
31C235S61 | 4732 | Recinto camara TAVER espesor 70 mm SIN suelo: - Medidas: 3540 x 4300 x 2350(h) mm - Puerta pivotante c/llave 800 x 1850 mm medidas luz
31C235S62 | 4928 | Recinto camara TAVER espesor 70 mm SIN suelo: - Medidas: 3540 x 4680 x 2350(h) mm - Puerta pivotante c/llave 800 x 1850 mm medidas luz
31C235S63 | 5124 | Recinto camara TAVER espesor 70 mm SIN suelo: - Medidas: 3540 x 5060 x 2350(h) mm - Puerta pivotante c/llave 800 x 1850 mm medidas luz
31C235S64 | 5320 | Recinto camara TAVER espesor 70 mm SIN suelo: - Medidas: 3540 x 5440 x 2350(h) mm - Puerta pivotante c/llave 800 x 1850 mm medidas luz
31C235S65 | 5516 | Recinto camara TAVER espesor 70 mm SIN suelo: - Medidas: 3540 x 5820 x 2350(h) mm - Puerta pivotante c/llave 800 x 1850 mm medidas luz
31C235S66 | 5712 | Recinto camara TAVER espesor 70 mm SIN suelo: - Medidas: 3540 x 6200 x 2350(h) mm - Puerta pivotante c/llave 800 x 1850 mm medidas luz
31C235S67 | 5908 | Recinto camara TAVER espesor 70 mm SIN suelo: - Medidas: 3540 x 6580 x 2350(h) mm - Puerta pivotante c/llave 800 x 1850 mm medidas luz
31C245C01R | 2506 | Recinto camara TAVER espesor 70 mm CON suelo reforzado: - Medidas: 880 x 1640 x 2450(h) mm - Puerta pivotante c/llave 800 x 1850 mm medidas luz
31C245C02R | 2681 | Recinto camara TAVER espesor 70 mm CON suelo reforzado: - Medidas: 880 x 2020 x 2450(h) mm - Puerta pivotante c/llave 800 x 1850 mm medidas luz
31C245C03R | 2856 | Recinto camara TAVER espesor 70 mm CON suelo reforzado: - Medidas: 880 x 2400 x 2450(h) mm - Puerta pivotante c/llave 800 x 1850 mm medidas luz
31C245C07R | 3332 | Recinto camara TAVER espesor 70 mm CON suelo reforzado: - Medidas: 1260 x 2780 x 2450(h) mm - Puerta pivotante c/llave 800 x 1850 mm medidas luz
31C245C08R | 3528 | Recinto camara TAVER espesor 70 mm CON suelo reforzado: - Medidas: 1260 x 3160 x 2450(h) mm - Puerta pivotante c/llave 800 x 1850 mm medidas luz
31C245C13R | 3857 | Recinto camara TAVER espesor 70 mm CON suelo reforzado: - Medidas: 1640 x 3160 x 2450(h) mm - Puerta pivotante c/llave 800 x 1850 mm medidas luz
31C245C14R | 4081 | Recinto camara TAVER espesor 70 mm CON suelo reforzado: - Medidas: 1640 x 3540 x 2450(h) mm - Puerta pivotante c/llave 800 x 1850 mm medidas luz
31C245C15R | 4305 | Recinto camara TAVER espesor 70 mm CON suelo reforzado: - Medidas: 1640 x 3920 x 2450(h) mm - Puerta pivotante c/llave 800 x 1850 mm medidas luz
31C245C20R | 4431 | Recinto camara TAVER espesor 70 mm CON suelo reforzado: - Medidas: 2020 x 3540 x 2450(h) mm - Puerta pivotante c/llave 800 x 1850 mm medidas luz
31C245C21R | 4676 | Recinto camara TAVER espesor 70 mm CON suelo reforzado: - Medidas: 2020 x 3920 x 2450(h) mm - Puerta pivotante c/llave 800 x 1850 mm medidas luz
31C245C22R | 4928 | Recinto camara TAVER espesor 70 mm CON suelo reforzado: - Medidas: 2020 x 4300 x 2450(h) mm - Puerta pivotante c/llave 800 x 1850 mm medidas luz
31C245C23R | 5180 | Recinto camara TAVER espesor 70 mm CON suelo reforzado: - Medidas: 2020 x 4680 x 2450(h) mm - Puerta pivotante c/llave 800 x 1850 mm medidas luz
31C245C24R | 5424 | Recinto camara TAVER espesor 70 mm CON suelo reforzado: - Medidas: 2020 x 5060 x 2450(h) mm - Puerta pivotante c/llave 800 x 1850 mm medidas luz
31C245C25 | 5677 | Recinto camara TAVER espesor 70 mm CON suelo reforzado: - Medidas: 2020 x 5440 x 2450(h) mm - Puerta pivotante c/llave 800 x 1850 mm medidas luz
31C245C30R | 5054 | Recinto camara TAVER espesor 70 mm CON suelo reforzado: - Medidas: 2400 x 3920 x 2450(h) mm - Puerta pivotante c/llave 800 x 1850 mm medidas luz
31C245C31R | 5327 | Recinto camara TAVER espesor 70 mm CON suelo reforzado: - Medidas: 2400 x 4300 x 2450(h) mm - Puerta pivotante c/llave 800 x 1850 mm medidas luz
31C245C32R | 5600 | Recinto camara TAVER espesor 70 mm CON suelo reforzado: - Medidas: 2400 x 4680 x 2450(h) mm - Puerta pivotante c/llave 800 x 1850 mm medidas luz
31C245C33R | 5880 | Recinto camara TAVER espesor 70 mm CON suelo reforzado: - Medidas: 2400 x 5060 x 2450(h) mm - Puerta pivotante c/llave 800 x 1850 mm medidas luz
31C245C34R | 6153 | Recinto camara TAVER espesor 70 mm CON suelo reforzado: - Medidas: 2400 x 5440 x 2450(h) mm - Puerta pivotante c/llave 800 x 1850 mm medidas luz
31C245C35R | 6426 | Recinto camara TAVER espesor 70 mm CON suelo reforzado: - Medidas: 2400 x 5820 x 2450(h) mm - Puerta pivotante c/llave 800 x 1850 mm medidas luz
31C245C36R | 6706 | Recinto camara TAVER espesor 70 mm CON suelo reforzado: - Medidas: 2400 x 6200 x 2450(h) mm - Puerta pivotante c/llave 800 x 1850 mm medidas luz
31C245C37R | 6979 | Recinto camara TAVER espesor 70 mm CON suelo reforzado: - Medidas: 2400 x 6580 x 2450(h) mm - Puerta pivotante c/llave 800 x 1850 mm medidas luz
31C245C39R | 4830 | Recinto camara TAVER espesor 70 mm CON suelo reforzado: - Medidas: 2780 x 3160 x 2450(h) mm - Puerta pivotante c/llave 800 x 1850 mm medidas luz
31C245C41R | 5432 | Recinto camara TAVER espesor 70 mm CON suelo reforzado: - Medidas: 2780 x 3920 x 2450(h) mm - Puerta pivotante c/llave 800 x 1850 mm medidas luz
31C245C42R | 5726 | Recinto camara TAVER espesor 70 mm CON suelo reforzado: - Medidas: 2780 x 4300 x 2450(h) mm - Puerta pivotante c/llave 800 x 1850 mm medidas luz
31C245C43R | 6027 | Recinto camara TAVER espesor 70 mm CON suelo reforzado: - Medidas: 2780 x 4680 x 2450(h) mm - Puerta pivotante c/llave 800 x 1850 mm medidas luz
31C245C44R | 6328 | Recinto camara TAVER espesor 70 mm CON suelo reforzado: - Medidas: 2780 x 5060 x 2450(h) mm - Puerta pivotante c/llave 800 x 1850 mm medidas luz
31C245C45R | 6629 | Recinto camara TAVER espesor 70 mm CON suelo reforzado: - Medidas: 2780 x 5440 x 2450(h) mm - Puerta pivotante c/llave 800 x 1850 mm medidas luz
31C245C46R | 6930 | Recinto camara TAVER espesor 70 mm CON suelo reforzado: - Medidas: 2780 x 5820 x 2450(h) mm - Puerta pivotante c/llave 800 x 1850 mm medidas luz
31C245C47R | 7231 | Recinto camara TAVER espesor 70 mm CON suelo reforzado: - Medidas: 2780 x 6200 x 2450(h) mm - Puerta pivotante c/llave 800 x 1850 mm medidas luz
31C245C48R | 7525 | Recinto camara TAVER espesor 70 mm CON suelo reforzado: - Medidas: 2780 x 6580 x 2450(h) mm - Puerta pivotante c/llave 800 x 1850 mm medidas luz
31C245C49R | 5152 | Recinto camara TAVER espesor 70 mm CON suelo reforzado: - Medidas: 3160 x 3160 x 2450(h) mm - Puerta pivotante c/llave 800 x 1850 mm medidas luz
31C245C50R | 5481 | Recinto camara TAVER espesor 70 mm CON suelo reforzado: - Medidas: 3160 x 3540 x 2450(h) mm - Puerta pivotante c/llave 800 x 1850 mm medidas luz
31C245C51R | 5803 | Recinto camara TAVER espesor 70 mm CON suelo reforzado: - Medidas: 3160 x 3920 x 2450(h) mm - Puerta pivotante c/llave 800 x 1850 mm medidas luz
31C245C52R | 6132 | Recinto camara TAVER espesor 70 mm CON suelo reforzado: - Medidas: 3160 x 4300 x 2450(h) mm - Puerta pivotante c/llave 800 x 1850 mm medidas luz
31C245C53R | 6454 | Recinto camara TAVER espesor 70 mm CON suelo reforzado: - Medidas: 3160 x 4680 x 2450(h) mm - Puerta pivotante c/llave 800 x 1850 mm medidas luz
31C245C54R | 6776 | Recinto camara TAVER espesor 70 mm CON suelo reforzado: - Medidas: 3160 x 5060 x 2450(h) mm - Puerta pivotante c/llave 800 x 1850 mm medidas luz
31C245C55R | 7105 | Recinto camara TAVER espesor 70 mm CON suelo reforzado: - Medidas: 3160 x 5440 x 2450(h) mm - Puerta pivotante c/llave 800 x 1850 mm medidas luz
31C245C56R | 7427 | Recinto camara TAVER espesor 70 mm CON suelo reforzado: - Medidas: 3160 x 5820 x 2450(h) mm - Puerta pivotante c/llave 800 x 1850 mm medidas luz
31C245C57R | 7756 | Recinto camara TAVER espesor 70 mm CON suelo reforzado: - Medidas: 3160 x 6200 x 2450(h) mm - Puerta pivotante c/llave 800 x 1850 mm medidas luz
31C245C58R | 8078 | Recinto camara TAVER espesor 70 mm CON suelo reforzado: - Medidas: 3160 x 6580 x 2450(h) mm - Puerta pivotante c/llave 800 x 1850 mm medidas luz
31C245C59R | 5831 | Recinto camara TAVER espesor 70 mm CON suelo reforzado: - Medidas: 3540 x 3540 x 2450(h) mm - Puerta pivotante c/llave 800 x 1850 mm medidas luz
31C245C60R | 6181 | Recinto camara TAVER espesor 70 mm CON suelo reforzado: - Medidas: 3540 x 3920 x 2450(h) mm - Puerta pivotante c/llave 800 x 1850 mm medidas luz
31C245C61R | 6531 | Recinto camara TAVER espesor 70 mm CON suelo reforzado: - Medidas: 3540 x 4300 x 2450(h) mm - Puerta pivotante c/llave 800 x 1850 mm medidas luz
31C245C62R | 6881 | Recinto camara TAVER espesor 70 mm CON suelo reforzado: - Medidas: 3540 x 4680 x 2450(h) mm - Puerta pivotante c/llave 800 x 1850 mm medidas luz
31C245C63R | 7231 | Recinto camara TAVER espesor 70 mm CON suelo reforzado: - Medidas: 3540 x 5060 x 2450(h) mm - Puerta pivotante c/llave 800 x 1850 mm medidas luz
31C245C64R | 7581 | Recinto camara TAVER espesor 70 mm CON suelo reforzado: - Medidas: 3540 x 5440 x 2450(h) mm - Puerta pivotante c/llave 800 x 1850 mm medidas luz
31C245C65R | 7931 | Recinto camara TAVER espesor 70 mm CON suelo reforzado: - Medidas: 3540 x 5820 x 2450(h) mm - Puerta pivotante c/llave 800 x 1850 mm medidas luz
31C245C66R | 8281 | Recinto camara TAVER espesor 70 mm CON suelo reforzado: - Medidas: 3540 x 6200 x 2450(h) mm - Puerta pivotante c/llave 800 x 1850 mm medidas luz
31C245C67R | 8631 | Recinto camara TAVER espesor 70 mm CON suelo reforzado: - Medidas: 3540 x 6580 x 2450(h) mm - Puerta pivotante c/llave 800 x 1850 mm medidas luz
31C248C01R | 2681 | Recinto camara TAVER espesor 100 mm CON suelo reforzado: - Medidas: 940 x 1700 x 2480(h) mm - Puerta pivotante c/llave 800 x 1850 mm medidas luz
31C248C02R | 2877 | Recinto camara TAVER espesor 100 mm CON suelo reforzado: - Medidas: 940 x 2080 x 2480(h) mm - Puerta pivotante c/llave 800 x 1850 mm medidas luz
31C248C03R | 3073 | Recinto camara TAVER espesor 100 mm CON suelo reforzado: - Medidas: 940 x 2460 x 2480(h) mm - Puerta pivotante c/llave 800 x 1850 mm medidas luz
31C248C07R | 3598 | Recinto camara TAVER espesor 100 mm CON suelo reforzado: - Medidas: 1320 x 2840 x 2480(h) mm - Puerta pivotante c/llave 800 x 1850 mm medidas luz
31C248C08R | 3815 | Recinto camara TAVER espesor 100 mm CON suelo reforzado: - Medidas: 1320 x 3220 x 2480(h) mm - Puerta pivotante c/llave 800 x 1850 mm medidas luz
31C248C13R | 4172 | Recinto camara TAVER espesor 100 mm CON suelo reforzado: - Medidas: 1700 x 3220 X 2480(h) mm - Puerta pivotante c/llave 800 x 1850 mm medidas luz
31C248C14R | 4417 | Recinto camara TAVER espesor 100 mm CON suelo reforzado: - Medidas: 1700 x 3600 X 2480(h) mm - Puerta pivotante c/llave 800 x 1850 mm medidas luz
31C248C15R | 4662 | Recinto camara TAVER espesor 100 mm CON suelo reforzado: - Medidas: 1700 x 3980 X 2480(h) mm - Puerta pivotante c/llave 800 x 1850 mm medidas luz
31C248C20R | 4795 | Recinto camara TAVER espesor 100 mm CON suelo reforzado: - Medidas: 2080 x 3600 X 2480(h) mm - Puerta pivotante c/llave 800 x 1850 mm medidas luz
31C248C21R | 5068 | Recinto camara TAVER espesor 100 mm CON suelo reforzado: - Medidas: 2080 x 3980 X 2480(h) mm - Puerta pivotante c/llave 800 x 1850 mm medidas luz
31C248C22R | 5341 | Recinto camara TAVER espesor 100 mm CON suelo reforzado: - Medidas: 2080 x 4360 X 2480(h) mm - Puerta pivotante c/llave 800 x 1850 mm medidas luz
31C248C23R | 5614 | Recinto camara TAVER espesor 100 mm CON suelo reforzado: - Medidas: 2080 x 4740 X 2480(h) mm - Puerta pivotante c/llave 800 x 1850 mm medidas luz
31C248C24R | 5887 | Recinto camara TAVER espesor 100 mm CON suelo reforzado: - Medidas: 2080 x 5120 X 2480(h) mm - Puerta pivotante c/llave 800 x 1850 mm medidas luz
31C248C25R | 6167 | Recinto camara TAVER espesor 100 mm CON suelo reforzado: - Medidas: 2080 x 5500 X 2480(h) mm - Puerta pivotante c/llave 800 x 1850 mm medidas luz
31C248C30R | 5474 | Recinto camara TAVER espesor 100 mm CON suelo reforzado: - Medidas: 2460 x 3980 x 2480(h) mm - Puerta pivotante c/llave 800 x 1850 mm medidas luz
31C248C31R | 5775 | Recinto camara TAVER espesor 100 mm CON suelo reforzado: - Medidas: 2460 x 4360 x 2480(h) mm - Puerta pivotante c/llave 800 x 1850 mm medidas luz
31C248C32R | 6076 | Recinto camara TAVER espesor 100 mm CON suelo reforzado: - Medidas: 2460 x 4740 x 2480(h) mm - Puerta pivotante c/llave 800 x 1850 mm medidas luz
31C248C33R | 6370 | Recinto camara TAVER espesor 100 mm CON suelo reforzado: - Medidas: 2460 x 5120 x 2480(h) mm - Puerta pivotante c/llave 800 x 1850 mm medidas luz
31C248C34R | 6671 | Recinto camara TAVER espesor 100 mm CON suelo reforzado: - Medidas: 2460 x 5500 x 2480(h) mm - Puerta pivotante c/llave 800 x 1850 mm medidas luz
31C248C35R | 6972 | Recinto camara TAVER espesor 100 mm CON suelo reforzado: - Medidas: 2460 x 5880 x 2480(h) mm - Puerta pivotante c/llave 800 x 1850 mm medidas luz
31C248C36R | 7273 | Recinto camara TAVER espesor 100 mm CON suelo reforzado: - Medidas: 2460 x 6260 x 2480(h) mm - Puerta pivotante c/llave 800 x 1850 mm medidas luz
31C248C37R | 7574 | Recinto camara TAVER espesor 100 mm CON suelo reforzado: - Medidas: 2460 x 6640 x 2480(h) mm - Puerta pivotante c/llave 800 x 1850 mm medidas luz
31C248C39R | 5222 | Recinto camara TAVER espesor 100 mm CON suelo reforzado: - Medidas: 2840 x 3220 x 2480(h) mm - Puerta pivotante c/llave 800 x 1850 mm medidas luz
31C248C41R | 5880 | Recinto camara TAVER espesor 100 mm CON suelo reforzado: - Medidas: 2840 x 3980 x 2480(h) mm - Puerta pivotante c/llave 800 x 1850 mm medidas luz
31C248C42R | 6202 | Recinto camara TAVER espesor 100 mm CON suelo reforzado: - Medidas: 2840 x 4360 x 2480(h) mm - Puerta pivotante c/llave 800 x 1850 mm medidas luz
31C248C43R | 6531 | Recinto camara TAVER espesor 100 mm CON suelo reforzado: - Medidas: 2840 x 4740 x 2480(h) mm - Puerta pivotante c/llave 800 x 1850 mm medidas luz
31C248C44R | 6853 | Recinto camara TAVER espesor 100 mm CON suelo reforzado: - Medidas: 2840 x 5120 x 2480(h) mm - Puerta pivotante c/llave 800 x 1850 mm medidas luz
31C248C45R | 7182 | Recinto camara TAVER espesor 100 mm CON suelo reforzado: - Medidas: 2840 x 5500 x 2480(h) mm - Puerta pivotante c/llave 800 x 1850 mm medidas luz
31C248C46R | 7511 | Recinto camara TAVER espesor 100 mm CON suelo reforzado: - Medidas: 2840 x 5880 x 2480(h) mm - Puerta pivotante c/llave 800 x 1850 mm medidas luz
31C248C47R | 7833 | Recinto camara TAVER espesor 100 mm CON suelo reforzado: - Medidas: 2840 x 6260 x 2480(h) mm - Puerta pivotante c/llave 800 x 1850 mm medidas luz
31C248C48R | 8162 | Recinto camara TAVER espesor 100 mm CON suelo reforzado: - Medidas: 2840 x 6640 x 2480(h) mm - Puerta pivotante c/llave 800 x 1850 mm medidas luz
31C248C49R | 5579 | Recinto camara TAVER espesor 100 mm CON suelo reforzado: - Medidas: 3220 x 3220 x 2480(h) mm - Puerta pivotante c/llave 800 x 1850 mm medidas luz
31C248C50R | 5929 | Recinto camara TAVER espesor 100 mm CON suelo reforzado: - Medidas: 3220 x 3600 x 2480(h) mm - Puerta pivotante c/llave 800 x 1850 mm medidas luz
31C248C51R | 6279 | Recinto camara TAVER espesor 100 mm CON suelo reforzado: - Medidas: 3220 x 3980 x 2480(h) mm - Puerta pivotante c/llave 800 x 1850 mm medidas luz
31C248C52R | 6636 | Recinto camara TAVER espesor 100 mm CON suelo reforzado: - Medidas: 3220 x 4360 x 2480(h) mm - Puerta pivotante c/llave 800 x 1850 mm medidas luz
31C248C53R | 6986 | Recinto camara TAVER espesor 100 mm CON suelo reforzado: - Medidas: 3220 x 4740 x 2100(h) mm - Puerta pivotante c/llave 800 x 1850 mm medidas luz
31C248C54R | 7336 | Recinto camara TAVER espesor 100 mm CON suelo reforzado: - Medidas: 3220 x 5120 x 2480(h) mm - Puerta pivotante c/llave 800 x 1850 mm medidas luz
31C248C55R | 7693 | Recinto camara TAVER espesor 100 mm CON suelo reforzado: - Medidas: 3220 x 5500 x 2480(h) mm - Puerta pivotante c/llave 800 x 1850 mm medidas luz
31C248C56R | 8043 | Recinto camara TAVER espesor 100 mm CON suelo reforzado: - Medidas: 3220 x 5880 x 2480(h) mm - Puerta pivotante c/llave 800 x 1850 mm medidas luz
31C248C57R | 8393 | Recinto camara TAVER espesor 100 mm CON suelo reforzado: - Medidas: 3220 x 6260 x 2480(h) mm - Puerta pivotante c/llave 800 x 1850 mm medidas luz
31C248C58R | 8750 | Recinto camara TAVER espesor 100 mm CON suelo reforzado: - Medidas: 3220 x 6640 x 2480(h) mm - Puerta pivotante c/llave 800 x 1850 mm medidas luz
31C248C59R | 6307 | Recinto camara TAVER espesor 100 mm CON suelo reforzado: - Medidas: 3600 x 3600 x 2480(h) mm - Puerta pivotante c/llave 800 x 1850 mm medidas luz
31C248C60R | 6685 | Recinto camara TAVER espesor 100 mm CON suelo reforzado: - Medidas: 3600 x 3980 x 2480(h) mm - Puerta pivotante c/llave 800 x 1850 mm medidas luz
31C248C61R | 7063 | Recinto camara TAVER espesor 100 mm CON suelo reforzado: - Medidas: 3600 x 4360 x 2480(h) mm - Puerta pivotante c/llave 800 x 1850 mm medidas luz
31C248C62R | 7441 | Recinto camara TAVER espesor 100 mm CON suelo reforzado: - Medidas: 3600 x 4740 x 2480(h) mm - Puerta pivotante c/llave 800 x 1850 mm medidas luz
31C248C63R | 7819 | Recinto camara TAVER espesor 100 mm CON suelo reforzado: - Medidas: 3600 x 5120 x 2480(h) mm - Puerta pivotante c/llave 800 x 1850 mm medidas luz
31C248C64R | 8197 | Recinto camara TAVER espesor 100 mm CON suelo reforzado: - Medidas: 3600 x 5500 x 2480(h) mm - Puerta pivotante c/llave 800 x 1850 mm medidas luz
31C248C65R | 8575 | Recinto camara TAVER espesor 100 mm CON suelo reforzado: - Medidas: 3600 x 5880 x 2480(h) mm - Puerta pivotante c/llave 800 x 1850 mm medidas luz
31C248C67R | 9338 | Recinto camara TAVER espesor 100 mm CON suelo reforzado: - Medidas: 3600 x 6640 x 2480(h) mm - Puerta pivotante c/llave 800 x 1850 mm medidas luz
31C273S01 | 2436 | Recinto camara TAVER espesor 70 mm SIN suelo: - Medidas: 880 x 1640 x 2730(h) mm - Puerta pivotante c/llave 800 x 1850 mm medidas luz
31C273S02 | 2583 | Recinto camara TAVER espesor 70 mm SIN suelo: - Medidas: 880 x 2020 x 2730(h) mm - Puerta pivotante c/llave 800 x 1850 mm medidas luz
31C273S03 | 2737 | Recinto camara TAVER espesor 70 mm SIN suelo: - Medidas: 880 x 2400 x 2730(h) mm - Puerta pivotante c/llave 800 x 1850 mm medidas luz
31C273S04 | 2604 | Recinto camara TAVER espesor 70 mm SIN suelo: - Medidas: 1260 x 1640 x 2730(h) mm - Puerta pivotante c/llave 800 x 1850 mm medidas luz
31C273S05 | 2758 | Recinto camara TAVER espesor 70 mm SIN suelo: - Medidas: 1260 x 2020 x 2730(h) mm - Puerta pivotante c/llave 800 x 1850 mm medidas luz
31C273S06 | 2919 | Recinto camara TAVER espesor 70 mm SIN suelo: - Medidas: 1260 x 2400 x 2730(h) mm - Puerta pivotante c/llave 800 x 1850 mm medidas luz
31C273S07 | 3080 | Recinto camara TAVER espesor 70 mm SIN suelo: - Medidas: 1260 x 2780 x 2730(h) mm - Puerta pivotante c/llave 800 x 1850 mm medidas luz
31C273S08 | 3241 | Recinto camara TAVER espesor 70 mm SIN suelo: - Medidas: 1260 x 3160 x 2730(h) mm - Puerta pivotante c/llave 800 x 1850 mm medidas luz
31C273S09 | 2772 | Recinto camara TAVER espesor 70 mm SIN suelo: - Medidas: 1640 x 1640 x 2730(h) mm - Puerta pivotante c/llave 800 x 1850 mm medidas luz
31C273S10 | 2940 | Recinto camara TAVER espesor 70 mm SIN suelo: - Medidas: 1640 x 2020 x 2730(h) mm - Puerta pivotante c/llave 800 x 1850 mm medidas luz
31C273S11 | 3108 | Recinto camara TAVER espesor 70 mm SIN suelo: - Medidas: 1640 x 2400 x 2730(h) mm - Puerta pivotante c/llave 800 x 1850 mm medidas luz
31C273S12 | 3276 | Recinto camara TAVER espesor 70 mm SIN suelo: - Medidas: 1640 x 2780 x 2730(h) mm - Puerta pivotante c/llave 800 x 1850 mm medidas luz
31C273S13 | 3444 | Recinto camara TAVER espesor 70 mm SIN suelo: - Medidas: 1640 x 3160 x 2730(h) mm - Puerta pivotante c/llave 800 x 1850 mm medidas luz
31C273S14 | 3612 | Recinto camara TAVER espesor 70 mm SIN suelo: - Medidas: 1640 x 3540 x 2730(h) mm - Puerta pivotante c/llave 800 x 1850 mm medidas luz
31C273S15 | 3780 | Recinto camara TAVER espesor 70 mm SIN suelo: - Medidas: 1640 x 3920 x 2730(h) mm - Puerta pivotante c/llave 800 x 1850 mm medidas luz
31C273S16 | 3115 | Recinto camara TAVER espesor 70 mm SIN suelo: - Medidas: 2020 x 2020 x 2730(h) mm - Puerta pivotante c/llave 800 x 1850 mm medidas luz
31C273S17 | 3297 | Recinto camara TAVER espesor 70 mm SIN suelo: - Medidas: 2020 x 2400 x 2730(h) mm - Puerta pivotante c/llave 800 x 1850 mm medidas luz
31C273S18 | 3472 | Recinto camara TAVER espesor 70 mm SIN suelo: - Medidas: 2020 x 2780 x 2730(h) mm - Puerta pivotante c/llave 800 x 1850 mm medidas luz
31C273S19 | 3647 | Recinto camara TAVER espesor 70 mm SIN suelo: - Medidas: 2020 x 3160 x 2730(h) mm - Puerta pivotante c/llave 800 x 1850 mm medidas luz
31C273S20 | 3829 | Recinto camara TAVER espesor 70 mm SIN suelo: - Medidas: 2020 x 3540 x 2730(h) mm - Puerta pivotante c/llave 800 x 1850 mm medidas luz
31C273S21 | 4004 | Recinto camara TAVER espesor 70 mm SIN suelo: - Medidas: 2020 x 3920 x 2730(h) mm - Puerta pivotante c/llave 800 x 1850 mm medidas luz
31C273S22 | 4179 | Recinto camara TAVER espesor 70 mm SIN suelo: - Medidas: 2020 x 4300 x 2730(h) mm - Puerta pivotante c/llave 800 x 1850 mm medidas luz
31C273S23 | 4361 | Recinto camara TAVER espesor 70 mm SIN suelo: - Medidas: 2020 x 4680 x 2730(h) mm - Puerta pivotante c/llave 800 x 1850 mm medidas luz
31C273S24 | 4536 | Recinto camara TAVER espesor 70 mm SIN suelo: - Medidas: 2020 x 5060 x 2730(h) mm - Puerta pivotante c/llave 800 x 1850 mm medidas luz
31C273S25 | 4711 | Recinto camara TAVER espesor 70 mm SIN suelo: - Medidas: 2020 x 5440 x 2730(h) mm - Puerta pivotante c/llave 800 x 1850 mm medidas luz
31C273S26 | 3479 | Recinto camara TAVER espesor 70 mm SIN suelo: - Medidas: 2400 x 2400 x 2730(h) mm - Puerta pivotante c/llave 800 x 1850 mm medidas luz
31C273S27 | 3668 | Recinto camara TAVER espesor 70 mm SIN suelo: - Medidas: 2400 x 2780 x 2730(h) mm - Puerta pivotante c/llave 800 x 1850 mm medidas luz
31C273S28 | 3850 | Recinto camara TAVER espesor 70 mm SIN suelo: - Medidas: 2400 x 3160 x 2730(h) mm - Puerta pivotante c/llave 800 x 1850 mm medidas luz
31C273S29 | 4039 | Recinto camara TAVER espesor 70 mm SIN suelo: - Medidas: 2400 x 3540 x 2730(h) mm - Puerta pivotante c/llave 800 x 1850 mm medidas luz
31C273S30 | 4228 | Recinto camara TAVER espesor 70 mm SIN suelo: - Medidas: 2400 x 3920 x 2730(h) mm - Puerta pivotante c/llave 800 x 1850 mm medidas luz
31C273S31 | 4410 | Recinto camara TAVER espesor 70 mm SIN suelo: - Medidas: 2400 x 4300 x 2730(h) mm - Puerta pivotante c/llave 800 x 1850 mm medidas luz
31C273S32 | 4599 | Recinto camara TAVER espesor 70 mm SIN suelo: - Medidas: 2400 x 4680 x 2730(h) mm - Puerta pivotante c/llave 800 x 1850 mm medidas luz
31C273S33 | 4788 | Recinto camara TAVER espesor 70 mm SIN suelo: - Medidas: 2400 x 5060 x 2730(h) mm - Puerta pivotante c/llave 800 x 1850 mm medidas luz
31C273S34 | 4970 | Recinto camara TAVER espesor 70 mm SIN suelo: - Medidas: 2400 x 5440 x 2730(h) mm - Puerta pivotante c/llave 800 x 1850 mm medidas luz
31C273S35 | 5159 | Recinto camara TAVER espesor 70 mm SIN suelo: - Medidas: 2400 x 5820 x 2730(h) mm - Puerta pivotante c/llave 800 x 1850 mm medidas luz
31C273S36 | 5348 | Recinto camara TAVER espesor 70 mm SIN suelo: - Medidas: 2400 x 6200 x 2730(h) mm - Puerta pivotante c/llave 800 x 1850 mm medidas luz
31C273S37 | 5530 | Recinto camara TAVER espesor 70 mm SIN suelo: - Medidas: 2400 x 6580 x 2730(h) mm - Puerta pivotante c/llave 800 x 1850 mm medidas luz
31C273S38 | 3864 | Recinto camara TAVER espesor 70 mm SIN suelo: - Medidas: 2780 x 2780 x 2730(h) mm - Puerta pivotante c/llave 800 x 1850 mm medidas luz
31C273S39 | 4060 | Recinto camara TAVER espesor 70 mm SIN suelo: - Medidas: 2780 x 3160 x 2730(h) mm - Puerta pivotante c/llave 800 x 1850 mm medidas luz
31C273S40 | 4256 | Recinto camara TAVER espesor 70 mm SIN suelo: - Medidas: 2780 x 3540 x 2730(h) mm - Puerta pivotante c/llave 800 x 1850 mm medidas luz
31C273S41 | 4452 | Recinto camara TAVER espesor 70 mm SIN suelo: - Medidas: 2780 x 3920 x 2730(h) mm - Puerta pivotante c/llave 800 x 1850 mm medidas luz
31C273S42 | 4641 | Recinto camara TAVER espesor 70 mm SIN suelo: - Medidas: 2780 x 4300 x 2730(h) mm - Puerta pivotante c/llave 800 x 1850 mm medidas luz
31C273S43 | 4837 | Recinto camara TAVER espesor 70 mm SIN suelo: - Medidas: 2780 x 4680 x 2730(h) mm - Puerta pivotante c/llave 800 x 1850 mm medidas luz
31C273S44 | 5033 | Recinto camara TAVER espesor 70 mm SIN suelo: - Medidas: 2780 x 5060 x 2730(h) mm - Puerta pivotante c/llave 800 x 1850 mm medidas luz
31C273S45 | 5229 | Recinto camara TAVER espesor 70 mm SIN suelo: - Medidas: 2780 x 5440 x 2730(h) mm - Puerta pivotante c/llave 800 x 1850 mm medidas luz
31C273S46 | 5425 | Recinto camara TAVER espesor 70 mm SIN suelo: - Medidas: 2780 x 5820 x 2730(h) mm - Puerta pivotante c/llave 800 x 1850 mm medidas luz
31C273S47 | 5621 | Recinto camara TAVER espesor 70 mm SIN suelo: - Medidas: 2780 x 6200 x 2730(h) mm - Puerta pivotante c/llave 800 x 1850 mm medidas luz
31C273S48 | 5817 | Recinto camara TAVER espesor 70 mm SIN suelo: - Medidas: 2780 x 6580 x 2730(h) mm - Puerta pivotante c/llave 800 x 1850 mm medidas luz
31C273S49 | 4263 | Recinto camara TAVER espesor 70 mm SIN suelo: - Medidas: 3160 x 3160 x 2730(h) mm - Puerta pivotante c/llave 800 x 1850 mm medidas luz
31C273S50 | 4466 | Recinto camara TAVER espesor 70 mm SIN suelo: - Medidas: 3160 x 3540 x 2730(h) mm - Puerta pivotante c/llave 800 x 1850 mm medidas luz
31C273S51 | 4669 | Recinto camara TAVER espesor 70 mm SIN suelo: - Medidas: 3160 x 3920 x 2730(h) mm - Puerta pivotante c/llave 800 x 1850 mm medidas luz
31C273S52 | 4879 | Recinto camara TAVER espesor 70 mm SIN suelo: - Medidas: 3160 x 4300 x 2730(h) mm - Puerta pivotante c/llave 800 x 1850 mm medidas luz
31C273S53 | 5082 | Recinto camara TAVER espesor 70 mm SIN suelo: - Medidas: 3160 x 4680 x 2730(h) mm - Puerta pivotante c/llave 800 x 1850 mm medidas luz
31C273S54 | 5285 | Recinto camara TAVER espesor 70 mm SIN suelo: - Medidas: 3160 x 5060 x 2730(h) mm - Puerta pivotante c/llave 800 x 1850 mm medidas luz
31C273S55 | 5488 | Recinto camara TAVER espesor 70 mm SIN suelo: - Medidas: 3160 x 5440 x 2730(h) mm - Puerta pivotante c/llave 800 x 1850 mm medidas luz
31C273S56 | 5691 | Recinto camara TAVER espesor 70 mm SIN suelo: - Medidas: 3160 x 5820 x 2730(h) mm - Puerta pivotante c/llave 800 x 1850 mm medidas luz
31C273S57 | 5901 | Recinto camara TAVER espesor 70 mm SIN suelo: - Medidas: 3160 x 6200 x 2730(h) mm - Puerta pivotante c/llave 800 x 1850 mm medidas luz
31C273S58 | 6104 | Recinto camara TAVER espesor 70 mm SIN suelo: - Medidas: 3160 x 6580 x 2730(h) mm - Puerta pivotante c/llave 800 x 1850 mm medidas luz
31C273S59 | 4683 | Recinto camara TAVER espesor 70 mm SIN suelo: - Medidas: 3540 x 3540 x 2730(h) mm - Puerta pivotante c/llave 800 x 1850 mm medidas luz
31C273S60 | 4893 | Recinto camara TAVER espesor 70 mm SIN suelo: - Medidas: 3540 x 3920 x 2730(h) mm - Puerta pivotante c/llave 800 x 1850 mm medidas luz
31C273S61 | 5110 | Recinto camara TAVER espesor 70 mm SIN suelo: - Medidas: 3540 x 4300 x 2730(h) mm - Puerta pivotante c/llave 800 x 1850 mm medidas luz
31C273S62 | 5320 | Recinto camara TAVER espesor 70 mm SIN suelo: - Medidas: 3540 x 4680 x 2730(h) mm - Puerta pivotante c/llave 800 x 1850 mm medidas luz
31C273S63 | 5537 | Recinto camara TAVER espesor 70 mm SIN suelo: - Medidas: 3540 x 5060 x 2730(h) mm - Puerta pivotante c/llave 800 x 1850 mm medidas luz
31C273S64 | 5747 | Recinto camara TAVER espesor 70 mm SIN suelo: - Medidas: 3540 x 5440 x 2730(h) mm - Puerta pivotante c/llave 800 x 1850 mm medidas luz
31C273S65 | 5964 | Recinto camara TAVER espesor 70 mm SIN suelo: - Medidas: 3540 x 5820 x 2730(h) mm - Puerta pivotante c/llave 800 x 1850 mm medidas luz
31C273S66 | 6174 | Recinto camara TAVER espesor 70 mm SIN suelo: - Medidas: 3540 x 6200 x 2730(h) mm - Puerta pivotante c/llave 800 x 1850 mm medidas luz
31C273S67 | 6391 | Recinto camara TAVER espesor 70 mm SIN suelo: - Medidas: 3540 x 6580 x 2730(h) mm - Puerta pivotante c/llave 800 x 1850 mm medidas luz
31C283C01R | 2625 | Recinto camara TAVER espesor 70 mm CON suelo reforzado: - Medidas: 880 x 1640 x 2830(h) mm - Puerta pivotante c/llave 800 x 1850 mm medidas luz
31C283C02R | 2821 | Recinto camara TAVER espesor 70 mm CON suelo reforzado: - Medidas: 880 x 2020 x 2830(h) mm - Puerta pivotante c/llave 800 x 1850 mm medidas luz
31C283C03R | 3010 | Recinto camara TAVER espesor 70 mm CON suelo reforzado: - Medidas: 880 x 2400 x 2830(h) mm - Puerta pivotante c/llave 800 x 1850 mm medidas luz
31C283C04R | 2870 | Recinto camara TAVER espesor 70 mm CON suelo reforzado: - Medidas: 1260 x 1640 x 2830(h) mm - Puerta pivotante c/llave 800 x 1850 mm medidas luz
31C283C05R | 3087 | Recinto camara TAVER espesor 70 mm CON suelo reforzado: - Medidas: 1260 x 2020 x 2830(h) mm - Puerta pivotante c/llave 800 x 1850 mm medidas luz
31C283C06R | 3304 | Recinto camara TAVER espesor 70 mm CON suelo reforzado: - Medidas: 1260 x 2400 x 2830(h) mm - Puerta pivotante c/llave 800 x 1850 mm medidas luz
31C283C07R | 3521 | Recinto camara TAVER espesor 70 mm CON suelo reforzado: - Medidas: 1260 x 2780 x 2830(h) mm - Puerta pivotante c/llave 800 x 1850 mm medidas luz
31C283C08R | 3738 | Recinto camara TAVER espesor 70 mm CON suelo reforzado: - Medidas: 1260 x 3160 x 2830(h) mm - Puerta pivotante c/llave 800 x 1850 mm medidas luz
31C283C09R | 3108 | Recinto camara TAVER espesor 70 mm CON suelo reforzado: - Medidas: 1640 x 1640 x 2830(h) mm - Puerta pivotante c/llave 800 x 1850 mm medidas luz
31C283C10R | 3353 | Recinto camara TAVER espesor 70 mm CON suelo reforzado: - Medidas: 1640 x 2020 x 2830(h) mm - Puerta pivotante c/llave 800 x 1850 mm medidas luz
31C283C11R | 3598 | Recinto camara TAVER espesor 70 mm CON suelo reforzado: - Medidas: 1640 x 2400 x 2830(h) mm - Puerta pivotante c/llave 800 x 1850 mm medidas luz
31C283C12R | 3836 | Recinto camara TAVER espesor 70 mm CON suelo reforzado: - Medidas: 1640 x 2780 x 2830(h) mm - Puerta pivotante c/llave 800 x 1850 mm medidas luz
31C283C13R | 4081 | Recinto camara TAVER espesor 70 mm CON suelo reforzado: - Medidas: 1640 x 3160 x 2830(h) mm - Puerta pivotante c/llave 800 x 1850 mm medidas luz
31C283C14R | 4326 | Recinto camara TAVER espesor 70 mm CON suelo reforzado: - Medidas: 1640 x 3540 x 2830(h) mm - Puerta pivotante c/llave 800 x 1850 mm medidas luz
31C283C15R | 4564 | Recinto camara TAVER espesor 70 mm CON suelo reforzado: - Medidas: 1640 x 3920 x 2830(h) mm - Puerta pivotante c/llave 800 x 1850 mm medidas luz
31C283C16R | 3619 | Recinto camara TAVER espesor 70 mm CON suelo reforzado: - Medidas: 2020 x 2020 x 2830(h) mm - Puerta pivotante c/llave 800 x 1850 mm medidas luz
31C283C17R | 3892 | Recinto camara TAVER espesor 70 mm CON suelo reforzado: - Medidas: 2020 x 2400 x 2830(h) mm - Puerta pivotante c/llave 800 x 1850 mm medidas luz
31C283C18R | 4158 | Recinto camara TAVER espesor 70 mm CON suelo reforzado: - Medidas: 2020 x 2780 x 2830(h) mm - Puerta pivotante c/llave 800 x 1850 mm medidas luz
31C283C19R | 4424 | Recinto camara TAVER espesor 70 mm CON suelo reforzado: - Medidas: 2020 x 3160 x 2830(h) mm - Puerta pivotante c/llave 800 x 1850 mm medidas luz
31C283C20R | 4690 | Recinto camara TAVER espesor 70 mm CON suelo reforzado: - Medidas: 2020 x 3540 x 2830(h) mm - Puerta pivotante c/llave 800 x 1850 mm medidas luz
31C283C21R | 4963 | Recinto camara TAVER espesor 70 mm CON suelo reforzado: - Medidas: 2020 x 3920 x 2830(h) mm - Puerta pivotante c/llave 800 x 1850 mm medidas luz
31C283C22R | 5229 | Recinto camara TAVER espesor 70 mm CON suelo reforzado: - Medidas: 2020 x 4300 x 2830(h) mm - Puerta pivotante c/llave 800 x 1850 mm medidas luz
31C283C23R | 5495 | Recinto camara TAVER espesor 70 mm CON suelo reforzado: - Medidas: 2020 x 4680 x 2830(h) mm - Puerta pivotante c/llave 800 x 1850 mm medidas luz
31C283C24R | 5761 | Recinto camara TAVER espesor 70 mm CON suelo reforzado: - Medidas: 2020 x 5060 x 2830(h) mm - Puerta pivotante c/llave 800 x 1850 mm medidas luz
31C283C25R | 6034 | Recinto camara TAVER espesor 70 mm CON suelo reforzado: - Medidas: 2020 x 5440 x 2830(h) mm - Puerta pivotante c/llave 800 x 1850 mm medidas luz
31C283C26R | 4179 | Recinto camara TAVER espesor 70 mm CON suelo reforzado: - Medidas: 2400 x 2400 x 2830(h) mm - Puerta pivotante c/llave 800 x 1850 mm medidas luz
31C283C27R | 4473 | Recinto camara TAVER espesor 70 mm CON suelo reforzado: - Medidas: 2400 x 2780 x 2830(h) mm - Puerta pivotante c/llave 800 x 1850 mm medidas luz
31C283C28R | 4767 | Recinto camara TAVER espesor 70 mm CON suelo reforzado: - Medidas: 2400 x 3160 x 2830(h) mm - Puerta pivotante c/llave 800 x 1850 mm medidas luz
31C283C29R | 5061 | Recinto camara TAVER espesor 70 mm CON suelo reforzado: - Medidas: 2400 x 3540 x 2830(h) mm - Puerta pivotante c/llave 800 x 1850 mm medidas luz
31C283C30R | 5355 | Recinto camara TAVER espesor 70 mm CON suelo reforzado: - Medidas: 2400 x 3920 x 2830(h) mm - Puerta pivotante c/llave 800 x 1850 mm medidas luz
31C283C31R | 5649 | Recinto camara TAVER espesor 70 mm CON suelo reforzado: - Medidas: 2400 x 4300 x 2830(h) mm - Puerta pivotante c/llave 800 x 1850 mm medidas luz
31C283C32R | 5936 | Recinto camara TAVER espesor 70 mm CON suelo reforzado: - Medidas: 2400 x 4680 x 2830(h) mm - Puerta pivotante c/llave 800 x 1850 mm medidas luz
31C283C33R | 6230 | Recinto camara TAVER espesor 70 mm CON suelo reforzado: - Medidas: 2400 x 5060 x 2830(h) mm - Puerta pivotante c/llave 800 x 1850 mm medidas luz
31C283C34R | 6524 | Recinto camara TAVER espesor 70 mm CON suelo reforzado: - Medidas: 2400 x 5440 x 2830(h) mm - Puerta pivotante c/llave 800 x 1850 mm medidas luz
31C283C35R | 6818 | Recinto camara TAVER espesor 70 mm CON suelo reforzado: - Medidas: 2400 x 5820 x 2830(h) mm - Puerta pivotante c/llave 800 x 1850 mm medidas luz
31C283C36R | 7112 | Recinto camara TAVER espesor 70 mm CON suelo reforzado: - Medidas: 2400 x 6200 x 2830(h) mm - Puerta pivotante c/llave 800 x 1850 mm medidas luz
31C283C37R | 7406 | Recinto camara TAVER espesor 70 mm CON suelo reforzado: - Medidas: 2400 x 6580 x 2830(h) mm - Puerta pivotante c/llave 800 x 1850 mm medidas luz
31C283C38R | 4795 | Recinto camara TAVER espesor 70 mm CON suelo reforzado: - Medidas: 2780 x 2780 x 2830(h) mm - Puerta pivotante c/llave 800 x 1850 mm medidas luz
31C283C39R | 5110 | Recinto camara TAVER espesor 70 mm CON suelo reforzado: - Medidas: 2780 x 3160 x 2830(h) mm - Puerta pivotante c/llave 800 x 1850 mm medidas luz
31C283C40R | 5432 | Recinto camara TAVER espesor 70 mm CON suelo reforzado: - Medidas: 2780 x 3540 x 2830(h) mm - Puerta pivotante c/llave 800 x 1850 mm medidas luz
31C283C41R | 5747 | Recinto camara TAVER espesor 70 mm CON suelo reforzado: - Medidas: 2780 x 3920 x 2830(h) mm - Puerta pivotante c/llave 800 x 1850 mm medidas luz
31C283C42R | 6062 | Recinto camara TAVER espesor 70 mm CON suelo reforzado: - Medidas: 2780 x 4300 x 2830(h) mm - Puerta pivotante c/llave 800 x 1850 mm medidas luz
31C283C43R | 6384 | Recinto camara TAVER espesor 70 mm CON suelo reforzado: - Medidas: 2780 x 4680 x 2830(h) mm - Puerta pivotante c/llave 800 x 1850 mm medidas luz
31C283C44R | 6699 | Recinto camara TAVER espesor 70 mm CON suelo reforzado: - Medidas: 2780 x 5060 x 2830(h) mm - Puerta pivotante c/llave 800 x 1850 mm medidas luz
31C283C45R | 7021 | Recinto camara TAVER espesor 70 mm CON suelo reforzado: - Medidas: 2780 x 5440 x 2830(h) mm - Puerta pivotante c/llave 800 x 1850 mm medidas luz
31C283C46R | 7336 | Recinto camara TAVER espesor 70 mm CON suelo reforzado: - Medidas: 2780 x 5820 x 2830(h) mm - Puerta pivotante c/llave 800 x 1850 mm medidas luz
31C283C47R | 7658 | Recinto camara TAVER espesor 70 mm CON suelo reforzado: - Medidas: 2780 x 6200 x 2830(h) mm - Puerta pivotante c/llave 800 x 1850 mm medidas luz
31C283C48R | 7973 | Recinto camara TAVER espesor 70 mm CON suelo reforzado: - Medidas: 2780 x 6580 x 2830(h) mm - Puerta pivotante c/llave 800 x 1850 mm medidas luz
31C283C49R | 5453 | Recinto camara TAVER espesor 70 mm CON suelo reforzado: - Medidas: 3160 x 3160 x 2830(h) mm - Puerta pivotante c/llave 800 x 1850 mm medidas luz
31C283C50R | 5796 | Recinto camara TAVER espesor 70 mm CON suelo reforzado: - Medidas: 3160 x 3540 x 2830(h) mm - Puerta pivotante c/llave 800 x 1850 mm medidas luz
31C283C51R | 6139 | Recinto camara TAVER espesor 70 mm CON suelo reforzado: - Medidas: 3160 x 3920 x 2830(h) mm - Puerta pivotante c/llave 800 x 1850 mm medidas luz
31C283C52R | 6482 | Recinto camara TAVER espesor 70 mm CON suelo reforzado: - Medidas: 3160 x 4300 x 2830(h) mm - Puerta pivotante c/llave 800 x 1850 mm medidas luz
31C283C53R | 6825 | Recinto camara TAVER espesor 70 mm CON suelo reforzado: - Medidas: 3160 x 4680 x 2830(h) mm - Puerta pivotante c/llave 800 x 1850 mm medidas luz
31C283C54R | 7168 | Recinto camara TAVER espesor 70 mm CON suelo reforzado: - Medidas: 3160 x 5060 x 2830(h) mm - Puerta pivotante c/llave 800 x 1850 mm medidas luz
31C283C55R | 7511 | Recinto camara TAVER espesor 70 mm CON suelo reforzado: - Medidas: 3160 x 5440 x 2830(h) mm - Puerta pivotante c/llave 800 x 1850 mm medidas luz
31C283C56R | 7854 | Recinto camara TAVER espesor 70 mm CON suelo reforzado: - Medidas: 3160 x 5820 x 2830(h) mm - Puerta pivotante c/llave 800 x 1850 mm medidas luz
31C283C57R | 8197 | Recinto camara TAVER espesor 70 mm CON suelo reforzado: - Medidas: 3160 x 6200 x 2830(h) mm - Puerta pivotante c/llave 800 x 1850 mm medidas luz
31C283C58R | 8540 | Recinto camara TAVER espesor 70 mm CON suelo reforzado: - Medidas: 3160 x 6580 x 2830(h) mm - Puerta pivotante c/llave 800 x 1850 mm medidas luz
31C283C59R | 6167 | Recinto camara TAVER espesor 70 mm CON suelo reforzado: - Medidas: 3540 x 3540 x 2830(h) mm - Puerta pivotante c/llave 800 x 1850 mm medidas luz
31C283C60R | 6531 | Recinto camara TAVER espesor 70 mm CON suelo reforzado: - Medidas: 3540 x 3920 x 2830(h) mm - Puerta pivotante c/llave 800 x 1850 mm medidas luz
31C283C61R | 6902 | Recinto camara TAVER espesor 70 mm CON suelo reforzado: - Medidas: 3540 x 4300 x 2830(h) mm - Puerta pivotante c/llave 800 x 1850 mm medidas luz
31C283C62R | 7273 | Recinto camara TAVER espesor 70 mm CON suelo reforzado: - Medidas: 3540 x 4680 x 2830(h) mm - Puerta pivotante c/llave 800 x 1850 mm medidas luz
31C283C63R | 7637 | Recinto camara TAVER espesor 70 mm CON suelo reforzado: - Medidas: 3540 x 5060 x 2830(h) mm - Puerta pivotante c/llave 800 x 1850 mm medidas luz
31C283C64R | 8008 | Recinto camara TAVER espesor 70 mm CON suelo reforzado: - Medidas: 3540 x 5440 x 2830(h) mm - Puerta pivotante c/llave 800 x 1850 mm medidas luz
31C283C65R | 8372 | Recinto camara TAVER espesor 70 mm CON suelo reforzado: - Medidas: 3540 x 5820 x 2830(h) mm - Puerta pivotante c/llave 800 x 1850 mm medidas luz
31C283C66R | 8743 | Recinto camara TAVER espesor 70 mm CON suelo reforzado: - Medidas: 3540 x 6200 x 2830(h) mm - Puerta pivotante c/llave 800 x 1850 mm medidas luz
31C283C67R | 9114 | Recinto camara TAVER espesor 70 mm CON suelo reforzado: - Medidas: 3540 x 6580 x 2830(h) mm - Puerta pivotante c/llave 800 x 1850 mm medidas luz
31C286C01R | 2821 | Recinto camara TAVER espesor 100 mm CON suelo reforzado: - Medidas: 940 x 1700 x 2860(h) mm - Puerta pivotante c/llave 800 x 1850 mm medidas luz
31C286C02R | 3038 | Recinto camara TAVER espesor 100 mm CON suelo reforzado: - Medidas: 940 x 2080 x 2860(h) mm - Puerta pivotante c/llave 800 x 1850 mm medidas luz
31C286C03R | 3255 | Recinto camara TAVER espesor 100 mm CON suelo reforzado: - Medidas: 940 x 2460 x 2860(h) mm - Puerta pivotante c/llave 800 x 1850 mm medidas luz
31C286C04R | 3087 | Recinto camara TAVER espesor 100 mm CON suelo reforzado: - Medidas: 1320 x 1700 x 2860(h) mm - Puerta pivotante c/llave 800 x 1850 mm medidas luz
31C286C05R | 3332 | Recinto camara TAVER espesor 100 mm CON suelo reforzado: - Medidas: 1320 x 2080 x 2860(h) mm - Puerta pivotante c/llave 800 x 1850 mm medidas luz
31C286C06R | 3570 | Recinto camara TAVER espesor 100 mm CON suelo reforzado: - Medidas: 1320 x 2460 x 2860(h) mm - Puerta pivotante c/llave 800 x 1850 mm medidas luz
31C286C07R | 3815 | Recinto camara TAVER espesor 100 mm CON suelo reforzado: - Medidas: 1320 x 2840 x 2860(h) mm - Puerta pivotante c/llave 800 x 1850 mm medidas luz
31C286C08R | 4053 | Recinto camara TAVER espesor 100 mm CON suelo reforzado: - Medidas: 1320 x 3220 x 2860(h) mm - Puerta pivotante c/llave 800 x 1850 mm medidas luz
31C286C09R | 3360 | Recinto camara TAVER espesor 100 mm CON suelo reforzado: - Medidas: 1700 x 1700 x 2860(h) mm - Puerta pivotante c/llave 800 x 1850 mm medidas luz
31C286C10R | 3626 | Recinto camara TAVER espesor 100 mm CON suelo reforzado: - Medidas: 1700 x 2080 X 2860(h) mm - Puerta pivotante c/llave 800 x 1850 mm medidas luz
31C286C11R | 3892 | Recinto camara TAVER espesor 100 mm CON suelo reforzado: - Medidas: 1700 x 2460 X 2860(h) mm - Puerta pivotante c/llave 800 x 1850 mm medidas luz
31C286C12R | 4158 | Recinto camara TAVER espesor 100 mm CON suelo reforzado: - Medidas: 1700 x 2840 X 2860(h) mm - Puerta pivotante c/llave 800 x 1850 mm medidas luz
31C286C13R | 4431 | Recinto camara TAVER espesor 100 mm CON suelo reforzado: - Medidas: 1700 x 3220 X 2860(h) mm - Puerta pivotante c/llave 800 x 1850 mm medidas luz
31C286C14R | 4697 | Recinto camara TAVER espesor 100 mm CON suelo reforzado: - Medidas: 1700 x 3600 X 2860(h) mm - Puerta pivotante c/llave 800 x 1850 mm medidas luz
31C286C15R | 4963 | Recinto camara TAVER espesor 100 mm CON suelo reforzado: - Medidas: 1700 x 3980 X 2860(h) mm - Puerta pivotante c/llave 800 x 1850 mm medidas luz
31C286C16R | 3920 | Recinto camara TAVER espesor 100 mm CON suelo reforzado: - Medidas: 2080 x 2080 X 2860(h) mm - Puerta pivotante c/llave 800 x 1850 mm medidas luz
31C286C17R | 4214 | Recinto camara TAVER espesor 100 mm CON suelo reforzado: - Medidas: 2080 x 2460 X 2860(h) mm - Puerta pivotante c/llave 800 x 1850 mm medidas luz
31C286C18R | 4508 | Recinto camara TAVER espesor 100 mm CON suelo reforzado: - Medidas: 2080 x 2840 X 2860(h) mm - Puerta pivotante c/llave 800 x 1850 mm medidas luz
31C286C19R | 4802 | Recinto camara TAVER espesor 100 mm CON suelo reforzado: - Medidas: 2080 x 3220 X 2860(h) mm - Puerta pivotante c/llave 800 x 1850 mm medidas luz
31C286C20R | 5096 | Recinto camara TAVER espesor 100 mm CON suelo reforzado: - Medidas: 2080 x 3600 X 2860(h) mm - Puerta pivotante c/llave 800 x 1850 mm medidas luz
31C286C21R | 5390 | Recinto camara TAVER espesor 100 mm CON suelo reforzado: - Medidas: 2080 x 3980 X 2860(h) mm - Puerta pivotante c/llave 800 x 1850 mm medidas luz
31C286C22R | 5684 | Recinto camara TAVER espesor 100 mm CON suelo reforzado: - Medidas: 2080 x 4360 X 2860(h) mm - Puerta pivotante c/llave 800 x 1850 mm medidas luz
31C286C23R | 5978 | Recinto camara TAVER espesor 100 mm CON suelo reforzado: - Medidas: 2080 x 4740 X 2860(h) mm - Puerta pivotante c/llave 800 x 1850 mm medidas luz
31C286C24R | 6972 | Recinto camara TAVER espesor 100 mm CON suelo reforzado: - Medidas: 2080 x 5120 X 2860(h) mm - Puerta pivotante c/llave 800 x 1850 mm medidas luz
31C286C25R | 6566 | Recinto camara TAVER espesor 100 mm CON suelo reforzado: - Medidas: 2080 x 5500 X 2860(h) mm - Puerta pivotante c/llave 800 x 1850 mm medidas luz
31C286C26R | 4536 | Recinto camara TAVER espesor 100 mm CON suelo reforzado: - Medidas: 2460 x 2460 x 2860(h) mm - Puerta pivotante c/llave 800 x 1850 mm medidas luz
31C286C27R | 4851 | Recinto camara TAVER espesor 100 mm CON suelo reforzado: - Medidas: 2460 x 2840 x 2860(h) mm - Puerta pivotante c/llave 800 x 1850 mm medidas luz
31C286C28R | 5173 | Recinto camara TAVER espesor 100 mm CON suelo reforzado: - Medidas: 2460 x 3220 x 2860(h) mm - Puerta pivotante c/llave 800 x 1850 mm medidas luz
31C286C29R | 5495 | Recinto camara TAVER espesor 100 mm CON suelo reforzado: - Medidas: 2460 x 3600 x 2860(h) mm - Puerta pivotante c/llave 800 x 1850 mm medidas luz
31C286C30R | 5810 | Recinto camara TAVER espesor 100 mm CON suelo reforzado: - Medidas: 2460 x 3980 x 2860(h) mm - Puerta pivotante c/llave 800 x 1850 mm medidas luz
31C286C31R | 6132 | Recinto camara TAVER espesor 100 mm CON suelo reforzado: - Medidas: 2460 x 4360 x 2860(h) mm - Puerta pivotante c/llave 800 x 1850 mm medidas luz
31C286C32R | 6454 | Recinto camara TAVER espesor 100 mm CON suelo reforzado: - Medidas: 2460 x 4740 x 2860(h) mm - Puerta pivotante c/llave 800 x 1850 mm medidas luz
31C286C33R | 6776 | Recinto camara TAVER espesor 100 mm CON suelo reforzado: - Medidas: 2460 x 5120 x 2860(h) mm - Puerta pivotante c/llave 800 x 1850 mm medidas luz
31C286C34R | 7091 | Recinto camara TAVER espesor 100 mm CON suelo reforzado: - Medidas: 2460 x 5500 x 2860(h) mm - Puerta pivotante c/llave 800 x 1850 mm medidas luz
31C286C35R | 7413 | Recinto camara TAVER espesor 100 mm CON suelo reforzado: - Medidas: 2460 x 5880 x 2860(h) mm - Puerta pivotante c/llave 800 x 1850 mm medidas luz
31C286C36R | 7735 | Recinto camara TAVER espesor 100 mm CON suelo reforzado: - Medidas: 2460 x 6260 x 2860(h) mm - Puerta pivotante c/llave 800 x 1850 mm medidas luz
31C286C37R | 8050 | Recinto camara TAVER espesor 100 mm CON suelo reforzado: - Medidas: 2460 x 6640 x 2860(h) mm - Puerta pivotante c/llave 800 x 1850 mm medidas luz
31C286C38R | 5201 | Recinto camara TAVER espesor 100 mm CON suelo reforzado: - Medidas: 2840 x 2840 x 2860(h) mm - Puerta pivotante c/llave 800 x 1850 mm medidas luz
31C286C39R | 5544 | Recinto camara TAVER espesor 100 mm CON suelo reforzado: - Medidas: 2840 x 3220 x 2860(h) mm - Puerta pivotante c/llave 800 x 1850 mm medidas luz
31C286C40R | 5894 | Recinto camara TAVER espesor 100 mm CON suelo reforzado: - Medidas: 2840 x 3600 x 2860(h) mm - Puerta pivotante c/llave 800 x 1850 mm medidas luz
31C286C41R | 6237 | Recinto camara TAVER espesor 100 mm CON suelo reforzado: - Medidas: 2840 x 3980 x 2860(h) mm - Puerta pivotante c/llave 800 x 1850 mm medidas luz
31C286C42R | 6587 | Recinto camara TAVER espesor 100 mm CON suelo reforzado: - Medidas: 2840 x 4360 x 2860(h) mm - Puerta pivotante c/llave 800 x 1850 mm medidas luz
31C286C43R | 6930 | Recinto camara TAVER espesor 100 mm CON suelo reforzado: - Medidas: 2840 x 4740 x 2860(h) mm - Puerta pivotante c/llave 800 x 1850 mm medidas luz
31C286C44R | 7273 | Recinto camara TAVER espesor 100 mm CON suelo reforzado: - Medidas: 2840 x 5120 x 2860(h) mm - Puerta pivotante c/llave 800 x 1850 mm medidas luz
31C286C45R | 7623 | Recinto camara TAVER espesor 100 mm CON suelo reforzado: - Medidas: 2840 x 5500 x 2860(h) mm - Puerta pivotante c/llave 800 x 1850 mm medidas luz
31C286C46R | 7966 | Recinto camara TAVER espesor 100 mm CON suelo reforzado: - Medidas: 2840 x 5880 x 2860(h) mm - Puerta pivotante c/llave 800 x 1850 mm medidas luz
31C286C47R | 8316 | Recinto camara TAVER espesor 100 mm CON suelo reforzado: - Medidas: 2840 x 6260 x 2860(h) mm - Puerta pivotante c/llave 800 x 1850 mm medidas luz
31C286C48R | 8659 | Recinto camara TAVER espesor 100 mm CON suelo reforzado: - Medidas: 2840 x 6640 x 2860(h) mm - Puerta pivotante c/llave 800 x 1850 mm medidas luz
31C286C49R | 5915 | Recinto camara TAVER espesor 100 mm CON suelo reforzado: - Medidas: 3220 x 3220 x 2860(h) mm - Puerta pivotante c/llave 800 x 1850 mm medidas luz
31C286C50R | 6293 | Recinto camara TAVER espesor 100 mm CON suelo reforzado: - Medidas: 3220 x 3600 x 2860(h) mm - Puerta pivotante c/llave 800 x 1850 mm medidas luz
31C286C51R | 6664 | Recinto camara TAVER espesor 100 mm CON suelo reforzado: - Medidas: 3220 x 3980 x 2860(h) mm - Puerta pivotante c/llave 800 x 1850 mm medidas luz
31C286C52R | 7035 | Recinto camara TAVER espesor 100 mm CON suelo reforzado: - Medidas: 3220 x 4360 x 2860(h) mm - Puerta pivotante c/llave 800 x 1850 mm medidas luz
31C286C53R | 7406 | Recinto camara TAVER espesor 100 mm CON suelo reforzado: - Medidas: 3220 x 4740 x 2860(h) mm - Puerta pivotante c/llave 800 x 1850 mm medidas luz
31C286C54R | 7777 | Recinto camara TAVER espesor 100 mm CON suelo reforzado: - Medidas: 3220 x 5120 x 2860(h) mm - Puerta pivotante c/llave 800 x 1850 mm medidas luz
31C286C55R | 8148 | Recinto camara TAVER espesor 100 mm CON suelo reforzado: - Medidas: 3220 x 5500 x 2860(h) mm - Puerta pivotante c/llave 800 x 1850 mm medidas luz
31C286C56R | 8526 | Recinto camara TAVER espesor 100 mm CON suelo reforzado: - Medidas: 3220 x 5880 x 2860(h) mm - Puerta pivotante c/llave 800 x 1850 mm medidas luz
31C286C57R | 8897 | Recinto camara TAVER espesor 100 mm CON suelo reforzado: - Medidas: 3220 x 6260 x 2860(h) mm - Puerta pivotante c/llave 800 x 1850 mm medidas luz
31C286C58R | 9268 | Recinto camara TAVER espesor 100 mm CON suelo reforzado: - Medidas: 3220 x 6640 x 2860(h) mm - Puerta pivotante c/llave 800 x 1850 mm medidas luz
31C286C59R | 6685 | Recinto camara TAVER espesor 100 mm CON suelo reforzado: - Medidas: 3600 x 3600 x 2860(h) mm - Puerta pivotante c/llave 800 x 1850 mm medidas luz
31C286C60R | 7084 | Recinto camara TAVER espesor 100 mm CON suelo reforzado: - Medidas: 3600 x 3980 x 2860(h) mm - Puerta pivotante c/llave 800 x 1850 mm medidas luz
31C286C61R | 7483 | Recinto camara TAVER espesor 100 mm CON suelo reforzado: - Medidas: 3600 x 4360 x 2860(h) mm - Puerta pivotante c/llave 800 x 1850 mm medidas luz
31C286C62R | 7882 | Recinto camara TAVER espesor 100 mm CON suelo reforzado: - Medidas: 3600 x 4740 x 2860(h) mm - Puerta pivotante c/llave 800 x 1850 mm medidas luz
31C286C63R | 8281 | Recinto camara TAVER espesor 100 mm CON suelo reforzado: - Medidas: 3600 x 5120 x 2860(h) mm - Puerta pivotante c/llave 800 x 1850 mm medidas luz
31C286C64R | 8680 | Recinto camara TAVER espesor 100 mm CON suelo reforzado: - Medidas: 3600 x 5500 x 2860(h) mm - Puerta pivotante c/llave 800 x 1850 mm medidas luz
31C286C65R | 9079 | Recinto camara TAVER espesor 100 mm CON suelo reforzado: - Medidas: 3600 x 5880 x 2860(h) mm - Puerta pivotante c/llave 800 x 1850 mm medidas luz
31C286C66R | 9478 | Recinto camara TAVER espesor 100 mm CON suelo reforzado: - Medidas: 3600 x 6260 x 2860(h) mm - Puerta pivotante c/llave 800 x 1850 mm medidas luz
31C286C67R | 9877 | Recinto camara TAVER espesor 100 mm CON suelo reforzado: - Medidas: 3600 x 6640 x 2860(h) mm - Puerta pivotante c/llave 800 x 1850 mm medidas luz
31C31210C57R | 8855 | Recinto camara TAVER espesor 100 mm CON suelo reforzado: - Medidas: 3220 x 6260 x 2100(h) mm - Puerta pivotante c/llave 800 x 1850 mm medidas luz
31PERFIL070 | 175 | Perfil sanitario TAVER (opcional)
31PERFIL075 | 188 | Perfil sanitario TAVER (opcional)
31PERFIL080 | 200 | Perfil sanitario TAVER (opcional)
31PERFIL085 | 213 | Perfil sanitario TAVER (opcional)
31PERFIL090 | 225 | Perfil sanitario TAVER (opcional)
31PERFIL095 | 237 | Perfil sanitario TAVER (opcional)
31PERFIL100 | 250 | Perfil sanitario TAVER (opcional)
31PERFIL105 | 263 | Perfil sanitario TAVER (opcional)
31PERFIL110 | 275 | Perfil sanitario TAVER (opcional)
31PERFIL115 | 288 | Perfil sanitario TAVER (opcional)
31PERFIL120 | 300 | Perfil sanitario TAVER (opcional)
31PERFIL125 | 313 | Perfil sanitario TAVER (opcional)
31PERFIL130 | 325 | Perfil sanitario TAVER (opcional)
31PERFIL135 | 338 | Perfil sanitario TAVER (opcional)
31PERFIL140 | 280 | Perfil sanitario TAVER (opcional)
31PERFIL145 | 290 | Perfil sanitario TAVER (opcional)
31PERFIL150 | 375 | Perfil sanitario TAVER (opcional)
31PERFIL155 | 388 | Perfil sanitario TAVER (opcional)
31PERFIL160 | 400 | Perfil sanitario TAVER (opcional)
31PERFIL165 | 413 | Perfil sanitario TAVER (opcional)
31PERFIL170 | 425 | Perfil sanitario TAVER (opcional)
31PERFIL175 | 438 | Perfil sanitario TAVER (opcional)
31PERFIL180 | 450 | Perfil sanitario TAVER (opcional)
31PERFIL185 | 463 | Perfil sanitario TAVER (opcional)
31PERFIL190 | 475 | Perfil sanitario TAVER (opcional)
31PERFIL195 | 488 | Perfil sanitario TAVER (opcional)
31PERFIL200 | 500 | Perfil sanitario TAVER (opcional)
31PERFIL205 | 513 | Perfil sanitario TAVER (opcional)
31PERFIL210 | 525 | Perfil sanitario TAVER (opcional)
31PERFIL215 | 538 | Perfil sanitario TAVER (opcional)
31PERFIL220 | 550 | Perfil sanitario TAVER (opcional)
31PERFIL225 | 450 | Perfil sanitario TAVER (opcional)
31PERFILAD | 9 | Metro lineal de perfil sanitatio ADICIONAL para tabique TAVER
31PUERTA | 840 | Puerta pivotante ADICIONAL c/llave 800 x 1850 mm medidas luz TAVER
31S1001 | 2814 | Recinto camara TAVER espesor 100 mm CON suelo reforzado: - Medidas: 1320 x 1700 x 2100(h) mm - Puerta pivotante c/llave 800 x 1850 mm medidas luz
31S1002 | 3052 | Recinto camara TAVER espesor 100 mm CON suelo reforzado: - Medidas: 1320 x 2080 x 2100(h) mm - Puerta pivotante c/llave 800 x 1850 mm medidas luz
31S1003 | 3290 | Recinto camara TAVER espesor 100 mm CON suelo reforzado: - Medidas: 1320 x 2460 x 2100(h) mm - Puerta pivotante c/llave 800 x 1850 mm medidas luz
31S1004 | 3080 | Recinto camara TAVER espesor 100 mm CON suelo reforzado: - Medidas: 1700 x 1700 x 2100(h) mm - Puerta pivotante c/llave 800 x 1850 mm medidas luz
31S1005 | 3353 | Recinto camara TAVER espesor 100 mm CON suelo reforzado: - Medidas: 1700 x 2080 X 2100(h) mm - Puerta pivotante c/llave 800 x 1850 mm medidas luz
31S1006 | 3647 | Recinto camara TAVER espesor 100 mm CON suelo reforzado: - Medidas: 2080 x 2080 X 2100(h) mm - Puerta pivotante c/llave 800 x 1850 mm medidas luz
31S1007 | 3948 | Recinto camara TAVER espesor 100 mm CON suelo reforzado: - Medidas: 2080 x 2460 X 2100(h) mm - Puerta pivotante c/llave 800 x 1850 mm medidas luz
31S1008 | 4284 | Recinto camara TAVER espesor 100 mm CON suelo reforzado: - Medidas: 2460 x 2460 x 2100(h) mm - Puerta pivotante c/llave 800 x 1850 mm medidas luz
31S1009 | 3003 | Recinto camara TAVER espesor 100 mm CON suelo reforzado: - Medidas: 1320 x 1700 x 2480(h) mm - Puerta pivotante c/llave 800 x 1850 mm medidas luz
31S1010 | 3269 | Recinto camara TAVER espesor 100 mm CON suelo reforzado: - Medidas: 1320 x 2080 x 2480(h) mm - Puerta pivotante c/llave 800 x 1850 mm medidas luz
31S1011 | 3528 | Recinto camara TAVER espesor 100 mm CON suelo reforzado: - Medidas: 1320 x 2460 x 2480(h) mm - Puerta pivotante c/llave 800 x 1850 mm medidas luz
31S1012 | 3297 | Recinto camara TAVER espesor 100 mm CON suelo reforzado: - Medidas: 1700 x 1700 x 2480(h) mm - Puerta pivotante c/llave 800 x 1850 mm medidas luz
31S1013 | 3591 | Recinto camara TAVER espesor 100 mm CON suelo reforzado: - Medidas: 1700 x 2080 X 2480(h) mm - Puerta pivotante c/llave 800 x 1850 mm medidas luz
31S1014 | 3885 | Recinto camara TAVER espesor 100 mm CON suelo reforzado: - Medidas: 1700 x 2460 X 2480(h) mm - Puerta pivotante c/llave 800 x 1850 mm medidas luz
31S1015 | 4179 | Recinto camara TAVER espesor 100 mm CON suelo reforzado: - Medidas: 1700 x 2840 X 2480(h) mm - Puerta pivotante c/llave 800 x 1850 mm medidas luz
31S1016 | 3913 | Recinto camara TAVER espesor 100 mm CON suelo reforzado: - Medidas: 2080 x 2080 X 2480(h) mm - Puerta pivotante c/llave 800 x 1850 mm medidas luz
31S1017 | 4242 | Recinto camara TAVER espesor 100 mm CON suelo reforzado: - Medidas: 2080 x 2460 X 2480(h) mm - Puerta pivotante c/llave 800 x 1850 mm medidas luz
31S1018 | 4564 | Recinto camara TAVER espesor 100 mm CON suelo reforzado: - Medidas: 2080 x 2840 X 2480(h) mm - Puerta pivotante c/llave 800 x 1850 mm medidas luz
31S1019 | 4886 | Recinto camara TAVER espesor 100 mm CON suelo reforzado: - Medidas: 2080 x 3220 X 2480(h) mm - Puerta pivotante c/llave 800 x 1850 mm medidas luz
31S1020 | 4592 | Recinto camara TAVER espesor 100 mm CON suelo reforzado: - Medidas: 2460 x 2460 x 2480(h) mm - Puerta pivotante c/llave 800 x 1850 mm medidas luz
31S1021 | 4949 | Recinto camara TAVER espesor 100 mm CON suelo reforzado: - Medidas: 2460 x 2840 x 2480(h) mm - Puerta pivotante c/llave 800 x 1850 mm medidas luz
31S1022 | 5306 | Recinto camara TAVER espesor 100 mm CON suelo reforzado: - Medidas: 2460 x 3220 x 2480(h) mm - Puerta pivotante c/llave 800 x 1850 mm medidas luz
31S1023 | 5656 | Recinto camara TAVER espesor 100 mm CON suelo reforzado: - Medidas: 2460 x 3600 x 2480(h) mm - Puerta pivotante c/llave 800 x 1850 mm medidas luz
31S1024 | 5334 | Recinto camara TAVER espesor 100 mm CON suelo reforzado: - Medidas: 2840 x 2840 x 2480(h) mm - Puerta pivotante c/llave 800 x 1850 mm medidas luz
31S1025 | 6104 | Recinto camara TAVER espesor 100 mm CON suelo reforzado: - Medidas: 2840 x 3600 x 2480(h) mm - Puerta pivotante c/llave 800 x 1850 mm medidas luz
31S701 | 2618 | Recinto camara TAVER espesor 70 mm CON suelo reforzado: - Medidas: 1260 x 1640 x 2070(h) mm - Puerta pivotante c/llave 800 x 1850 mm medidas luz
31S702 | 2835 | Recinto camara TAVER espesor 70 mm CON suelo reforzado: - Medidas: 1260 x 2020 x 2070(h) mm - Puerta pivotante c/llave 800 x 1850 mm medidas luz
31S703 | 3052 | Recinto camara TAVER espesor 70 mm CON suelo reforzado: - Medidas: 1260 x 2400 x 2070(h) mm - Puerta pivotante c/llave 800 x 1850 mm medidas luz
31S704 | 2863 | Recinto camara TAVER espesor 70 mm CON suelo reforzado: - Medidas: 1640 x 1640 x 2070(h) mm - Puerta pivotante c/llave 800 x 1850 mm medidas luz
31S705 | 3115 | Recinto camara TAVER espesor 70 mm CON suelo reforzado: - Medidas: 1640 x 2020 x 2070(h) mm - Puerta pivotante c/llave 800 x 1850 mm medidas luz
31S706 | 3388 | Recinto camara TAVER espesor 70 mm CON suelo reforzado: - Medidas: 2020 x 2020 x 2070(h) mm - Puerta pivotante c/llave 800 x 1850 mm medidas luz
31S707 | 3668 | Recinto camara TAVER espesor 70 mm CON suelo reforzado: - Medidas: 2020 x 2400 x 2070(h) mm - Puerta pivotante c/llave 800 x 1850 mm medidas luz
31S708 | 3976 | Recinto camara TAVER espesor 70 mm CON suelo reforzado: - Medidas: 2400 x 2400 x 2070(h) mm - Puerta pivotante c/llave 800 x 1850 mm medidas luz
31S709 | 2786 | Recinto camara TAVER espesor 70 mm CON suelo reforzado: - Medidas: 1260 x 1640 x 2450(h) mm - Puerta pivotante c/llave 800 x 1850 mm medidas luz
31S710 | 3031 | Recinto camara TAVER espesor 70 mm CON suelo reforzado: - Medidas: 1260 x 2020 x 2450(h) mm - Puerta pivotante c/llave 800 x 1850 mm medidas luz
31S711 | 3269 | Recinto camara TAVER espesor 70 mm CON suelo reforzado: - Medidas: 1260 x 2400 x 2450(h) mm - Puerta pivotante c/llave 800 x 1850 mm medidas luz
31S712 | 3059 | Recinto camara TAVER espesor 70 mm CON suelo reforzado: - Medidas: 1640 x 1640 x 2450(h) mm - Puerta pivotante c/llave 800 x 1850 mm medidas luz
31S713 | 3325 | Recinto camara TAVER espesor 70 mm CON suelo reforzado: - Medidas: 1640 x 2020 x 2450(h) mm - Puerta pivotante c/llave 800 x 1850 mm medidas luz
31S714 | 3598 | Recinto camara TAVER espesor 70 mm CON suelo reforzado: - Medidas: 1640 x 2400 x 2450(h) mm - Puerta pivotante c/llave 800 x 1850 mm medidas luz
31S715 | 3864 | Recinto camara TAVER espesor 70 mm CON suelo reforzado: - Medidas: 1640 x 2780 x 2450(h) mm - Puerta pivotante c/llave 800 x 1850 mm medidas luz
31S716 | 3626 | Recinto camara TAVER espesor 70 mm CON suelo reforzado: - Medidas: 2020 x 2020 x 2450(h) mm - Puerta pivotante c/llave 800 x 1850 mm medidas luz
31S717 | 3927 | Recinto camara TAVER espesor 70 mm CON suelo reforzado: - Medidas: 2020 x 2400 x 2450(h) mm - Puerta pivotante c/llave 800 x 1850 mm medidas luz
31S718 | 4228 | Recinto camara TAVER espesor 70 mm CON suelo reforzado: - Medidas: 2020 x 2780 x 2450(h) mm - Puerta pivotante c/llave 800 x 1850 mm medidas luz
31S719 | 4522 | Recinto camara TAVER espesor 70 mm CON suelo reforzado: - Medidas: 2020 x 3160 x 2450(h) mm - Puerta pivotante c/llave 800 x 1850 mm medidas luz
31S720 | 4256 | Recinto camara TAVER espesor 70 mm CON suelo reforzado: - Medidas: 2400 x 2400 x 2450(h) mm - Puerta pivotante c/llave 800 x 1850 mm medidas luz
31S721 | 4585 | Recinto camara TAVER espesor 70 mm CON suelo reforzado: - Medidas: 2400 x 2780 x 2450(h) mm - Puerta pivotante c/llave 800 x 1850 mm medidas luz
31S722 | 4914 | Recinto camara TAVER espesor 70 mm CON suelo reforzado: - Medidas: 2400 x 3160 x 2450(h) mm - Puerta pivotante c/llave 800 x 1850 mm medidas luz
31S723 | 5243 | Recinto camara TAVER espesor 70 mm CON suelo reforzado: - Medidas: 2400 x 3540 x 2450(h) mm - Puerta pivotante c/llave 800 x 1850 mm medidas luz
31S724 | 4942 | Recinto camara TAVER espesor 70 mm CON suelo reforzado: - Medidas: 2780 x 2780 x 2450(h) mm - Puerta pivotante c/llave 800 x 1850 mm medidas luz
31S725 | 5656 | Recinto camara TAVER espesor 70 mm CON suelo reforzado: - Medidas: 2780 x 3540 x 2450(h) mm - Puerta pivotante c/llave 800 x 1850 mm medidas luz
31TABIQUE070 | 71.81 | Metro cuadrado TABIQUE ADICIONAL 70 mm TAVER
31TABIQUE100 | 81.1 | Metro cuadrado TABIQUE ADICIONAL 100 mm TAVER
31TEMNEG | 272 | Suplemento por Tª Negativa TAVER
3202013 | 61.89 | AKO-13023 Termometro calibrable 1 sonda incluida panel 220V (T)(13023)
3202021 | 50.22 | AKO-D14012 Termometro 1 sonda NTC 12/24V (14012)
3202022 | 45.42 | AKO-D14023 Termometro 1 sonda NTC 1,5 mts incluida panel 220V (14023)
3202024 | 50.34 | AKO-D14112 Termometro termostato 1 rele, 1 sonda incluida panel 12/24V (14112)
3202025 | 39 | AKO-D14123 Termostato Termometro 1 sonda+1 reles con desescarches panel 220V (T)(TTDP-20) (14123)
3202027 | 65.91 | AKO-D14212 12V 2 rele,control+desescarche o ventilador (14212)
3202028 | 73.6 | AKO-D14223 Termostato termostato 2 sondas+2 reles panel 220V(1 sonda incluida) (14223)
3202030 | 93.46 | AKO-D14323 Termostato termometro 2 sondas+3 reles panel 220V (1 sonda incluida) (12uc) (14323)
3202050 | 129.69 | AKO-D14726 Termometro termostato multisonda hasta 1000º2 rele sonda no incluida panel 230V (14726)
3202120 | 114.04 | AKO-10123 Termostato panel 1 reles, control. Admite 1 sondas (1 incluida)
3202122 | 127.4 | AKO-10223 Termostato panel 2 reles, control + desescarche o ventilador. Admite 2 sondas (1 incluida)
3202131 | 67.97 | AKO-D10123 Termostato panel 1 rele+luz admite 1 sonda NC(10uc)(10123)
3202132 | 82.96 | AKO-D10223 Termostato panel 2 reles+desescarche o ventilador + luz+. Admite 2 sondas NC (1 incluida)
3202133 | 104.87 | AKO-D10323 Termostato panel 3 reles, desescarche,ventilador,int.luz, on off. Admite 2 sondas (1 incluida)
3202134 | 138.42 | AKO-10323 Termostato panel 3 reles, control+desescarche+ventilador. Admite 2 sondas (1 incluida)
3202135 | 86.31 | AKO-D14610 Termostato 1 sonda+1 rele mural 220V (10uc) (14610)
3202136 | 129.69 | AKO-D14632 Termostato -50+100º 3 reles compresor, ventilador, desescarche (T)(14632)
3202140 | 8.72 | AKO-14902 Sonda NTC cable 2 mts hasta 100ºC (T)(14902)
3202141 | 7.74 | AKO-14901 Sonda NTC cable 1,5 mts hasta 100ºC (T)(14901)
3202142 | 9.81 | AKO-14903 Sonda NTC cable 3 mts hasta 100ºC (48uc)2 hilos (14903)
3202143 | 25.4 | AKO-14906 Sonda NTC cable 6 mts hasta 100ºC (24uc)2 hilos (14906)
3202144 | 13.4 | AKO-155801 Sonda PTC cable 1,5 mts hasta 150ºC (T)(10uc)(155801)
3202145 | 15.9 | AKO-155802 Sonda PTC cable 2 mts hasta 150ºC (T)(155802)
3202146 | 17.96 | AKO-155803 Sonda PTC hasta 150ºC con cable 3 mts 2 hilos(155803)
3202147 | 80.54 | AKO-14915 Sonda NTC inox. pincho conico y 3m de cable -50ºC a 100ºC
3202158 | 58.69 | AKO-15585A Sonda PT-100 hasta 180ºC con cable 2 mts sin trenza (15585A)
3202160 | 70.58 | AKO-15587 Sonda PT-100 hasta 350ºC con cable 2 mts con trenza (15587)
3202165 | 94.04 | AKO-15602 Sonda tipo K hasta 1000ºC, 3m cable con trenza FV (15602)
3202168 | 68.64 | AKO-5256A Retardadores a la conexion regulable de 30s a 300s
3202170 | 7.7 | AKO-52341 Metro cable calefactor 30W/m 230V silicona+trenza met. AKO (150uc) (52341)
3202171 | 6.08 | AKO-52383 Kit de terminacion para cable calefactor (50uc) (52383)
3202231 | 279.05 | (DESCATALOGADO) AKO-52063 Alarma para camara frigorifica 230V con pulsador iluminado (T) ver AKO-55123B
3202235 | 202.75 | AKO-52067 Alarma para camara frigorifica 230V Salida para 1 pulsador luminoso (1 incluido) (no incluye bateria interna) AKO
3202238 | 146.46 | AKO-52069 Alarma para camara frigorifica 230V con pulsador iluminado. Potencia acistica superior a 90dB a 1 m (sin bateria interna) AKO (52069)
3202240 | 338.52 | AKO-55123B Alarma para camara frigorifica 230V con pulsador iluminado y bateria interna AKO (T)
3202255 | 156 | CAJAALARNSB Alarma de emergencia PE SB sin bateria camaras Eliwell (alarma persona encerrada)
3202257 | 280 | CAJAALARN Alarma de emergencia PE CB con bateria Eliwell (alarma persona encerrada)
3202260 | 511.56 | (OBSOLETO) AKO-52204 CAMGas Kit U Detector de fugas gases con sonda U (T)
3202270 | 537.14 | AKO-52201 Alarma deteccion fuga gas + Sensor A R-134a, R407C,R410A,R417A,R32 detector AKO-52211 incluido
3202274 | 490 | AKO-55724 Central de alarma de deteccion de gas de 4 entradas (2-4 zonas) AKO (55724)
3202275 | 559 | AKO-55624U Central de alarma de deteccion de gas 1 canal con detector AKOGas tipo 'U' Universal incluido AKO
3202276 | 917 | AKO-555241U Central de alarma de deteccion de gas y hombre encerrado 2 canales con bateria con pulsador H.E. y Detector AKOSecure tipo 'U' Universal HFC para sala de compresores + camara frigorifica negativa
3202277 | 600 | AKO-55624L A2L-HFO Central de alarma deteccion de gas de 1 canal + detector de gas para refrigerante A2L 90-240V AKO
3202278 | 759 | AKO-558241U Central de alarma de deteccion de gas y hombre encerrado 2 canales sin batería con pulsador H.E. y Detector AKOSecure tipo 'U' Universal HFC para sala de compresores + camara frigorifica positiva
3202281 | 404 | AKO-57614 Detector de gas tipo U Universal -20ºC IP68 24 VDC
3202282 | 508 | AKO-55323B Kit doble alarma hombre encerrado 230VAC + 2 pulsadores AKO para camaras negativas segun RD138/2011 . Bateria solo en una alarma (55323B)
3207670 | 757 | AKO-15767 Registrador para camara CAMRegis.H VP2 2 entradas, sonda de 3 y 6 metros (15767)
3207671 | 789 | AKO-15767-15 Registrador para camara CAMRegis.H VP2 2 entradas, sonda de 6 y 15 metros (1576715)
3207672 | 1106 | AKO-15767-25 Registrador para camara CAMRegis.H VP2 2 entradas, sonda de 15 y 25 metros (1576725)
3207690 | 370 | AKO-5008HC Kit software registrador H + conversor MODBUS/USB (5008HC)
3207695 | 505 | AKO-59811 Monitor de temperatura y humedad, IP68, -40T50, batería 6,5 Ah, NB-IoT Band 20, antena externa + 2 Años Conectividad (59811)
3252511 | 62.72 | KP1 060-1101 Presostato baja Danfoss Rearme automatico (T) (KP1)
3252512 | 66.9 | KP1 060-1103 Presostato baja Danfoss Rearme manual (KP1M)
3252513 | 62.46 | KP2 060-1120 Presostato baja Danfoss Rearme automatico
3252515 | 60.83 | KP5 060-1171 Presostato alta Danfoss Rearme automatico (T)(KP5A)
3252516 | 65.85 | KP5 060-1173 Presostato alta Danfoss Rearme manual (T)(KP5M)
3252521 | 99.37 | KP15 060-1241 Presostato alta/baja rearme automatico Danfoss (T)(KP15)
3252522 | 103.35 | KP15 060-1243 Presostato alta/baja rearme manual Danfoss (KP15M)
3252523 | 102.9 | KP15 060-1265 Presostato alta/baja señal en alta y baja rearme automatico en alta Danfoss (T)(KP1565)
3252524 | 114.56 | KP15 060-1264 Presostato alta/baja señal en alta y baja rearme manual en alta Danfoss (T)(KP1564)
3252530 | 102.32 | KP17W 060-126766 Presostato alta/baja rearme automatico Danfoss (T)
3252545 | 6.14 | 060-1056 Placa soporte angular KP/MP Danfoss (SAKP) (T)
3252575 | 271 | P3005826000 P30 presostato diferencial de aceite Ranco medicion 9 psi, 0,6 bar. Diferencial 7 psi 0,5 bar max capilar 915 mm 1/4' SAE hembra
3252581 | 39 | 016H6703 BP Presostato Ranco Baja presion 0,3 a 7 simple
3252582 | 39 | 016H6750 AP Presostato Ranco Alta presion 7 a 30 simple automatico
3252584 | 71 | 017H4701 Presostato Ranco alta/baja automatico doble
3252588 | 6.14 | 060-105566 placa soporte recto presostato KP/MP Danfoss
3252661 | 300.07 | Presostato MP55 diferencial de aceite 060B017266 retardo 90' Danfoss (MP5590)
3252730 | 16 | LPS0510 Minipresostato baja YK-A-05/10-1/4F ILPS-018-05E10E fijo de tuberia Automatico
3252740 | 16 | LPS1020 Minipresostato baja YK-A-10/20-1/4F ILPS-018-10E20E fijo de tuberia Automatico
3252750 | 16 | LPS2550 Minipresostato baja YK-A-25/50-1/4F ILPS-018-25E50E fijo de tuberia Automatico
3252752 | 16 | LPS2580 Minipresostato baja YK-A-25/80-1/4F IHPS-018-25E80E fijo de tuberia Automatico
3252754 | 16 | LPS4080 Minipresostato baja YK-A-40/80-1/4F ILPS-018-40E80E fijo de tuberia Automatico
3252756 | 16 | HPS200150 Minipresostato alta YK-B-200/150-1/4F IHPS-018-200R150R fijo de tuberia Automatico (HPS200150)
3252758 | 16 | HPS250150 Minipresostato alta YK-B-250/150-1/4F IHPS-018-250R150R fijo de tuberia Automatico
3252759 | 16 | HPS300200 Minipresostato alta YK-B-300/200-1/4F IHPS-018-300R200R fijo de tuberia Automatico
3252762 | 16 | HPS350250 Minipresostato alta YK-B-350/250-1/4F IHPS-018-350R250R fijo de tuberia automatico
3252764 | 16 | HPS400200 Minipresostato alta YK-B-400/200-1/4F IHPS-018-400R200R fijo de tuberia Automatico
3252765 | 16 | HPS400300 Minipresostato alta YK-B-400/300-1/4F IHPS-018-400R300R fijo de tuberia Automatico
3252766 | 16 | HPS450250 Minipresostato alta YK-B-450/250-1/4F IHPS-018-450R250R fijo de tuberia Automatico
3252768 | 16 | MPS350 Minipresostato alta YK-B-350-1/4F IHPS-018-350R fijo de tuberia manual
3252770 | 16 | MPS450 Minipresostato alta YK-B-450-1/4F IHPS-018-450R fijo de tuberia manual
3252780 | 47.7 | ACB-2UA392W 061F8490 Minipresostato control ventilador automatico abre 8,5 - 1,2 bar, cierra 11 - 0,8 bar sistema SPST-NO (normalmente abierto = NO) /W(tipo water proof con cable proteccion IP65, TS-30/85ºC, 6A - 250V AC, PS 45 bar, conexion roscar 7/16
3252782 | 47.7 | ACB-2UA305W 061F8333 Minipresostato control ventilador automatico abre 13 - 1,5 bar, cierra 16 - 1 bar sistema SPST-NO (normalmente abierto) /W(tipo water proof con cable proteccion IP65, conexion roscar 7/16-20 UNF Saginomiya Danfoss
3252790 | 59 | G63H3089600 Minipresostato Alta (20/14 bares;rearme automatico; conexion frigorifica 1/4 SAE hembra roscar Ranco
3252791 | 59 | G60H1115650 Minipresostato Baja (OUT0,5/IN1,5 bares; rearme automatico; conexion frigorifica 1/4 SAE hembra roscar Ranco
327H42640 | 33.23 | F10 Termostato 2 sonda NTC, 1 rele conmutado, 230V -50+110ºC, 1 sonda NTC 16Amp Osaka (F10)
3303043 | 7 | Programador diario mecanico semanal para enchufe (24H)
3303054 | 13.81 | FR5.Dcr24 Programador horario desescarche mecanico empotrable ciclos 15' regulacion 24h
3303060 | 29.48 | MODULO D 36.01.00 Motor sincrono 220/240 V con contacto conmutado 16 A a 250 V. Mando manual 3 posiciones automático-paro total-encendido permanente. Caballetes. Tiempo mínimo entre maniobras 15 min. Esfera 24 horas. Montaje en pared o cuadro. Dimensionad
3303074 | 139 | THEBEN FRI77G2 Interruptor horario desescar.con retardo sin caja
3303091 | 50 | SANRONG SB3.82 12 Programador desescarche desescarches 24h retardo ventiladores 3,5 min (SB382S)
3303092 | 39 | SANRONG SB3.81 Programador desescarche 12 desescarches 24h sin retardo (SB381)
3303192 | 149 | HYG E 6001 Higrostato Eberle conmutado escala 35 a 100% HR
3313050 | 248 | Testo 174T 0572 1560 mini data logger de temperatura incluido soporte de pared. Registrador de temperatura (174T) • Sensor NTC • Escala: -30/+70°C • Precision: ±0,5°C. Resolucion: 0,1°C • Memoria: 16000 lecturas • Software compatible con Windows (d
3313052 | 154 | Interface para Testo 174T mini data logger de temperatura
3314010 | 90 | Paquete diagramas en papel para registrador CR-87-40 a 0º 7 dias CR-87-16
3343411 | 39.58 | CI-9 III 9A Contactor 220V Danfoss 037H002131 4kw 3 contactos (CI9). Estos reles llevan bobina de corriente alterna.
3343412 | 44.12 | CI-12 III 12A Contactor 220V Danfoss 037H003132 5,5kw 3 contactos (CI12). Estos reles llevan bobina de corriente alterna.
3343413 | 53.29 | CI-15 III 16A Contactor 220V Danfoss 037H004932 7,5kw 3 contactos (CI15). Estos reles llevan bobina de corriente alterna.
3343414 | 84.96 | CI-25 III 25A Contactor 232V Danfoss 037H005131(50hz) 037H005132(50-60hz) 11kw 3 contactos (CI25). Estos reles llevan bobina de corriente alterna.
3343415 | 62.23 | CI-16 16A Contactor 220V Danfoss 037H004131(50hz) 037H4132(50/60hz) 7,5kw 3 contactos (CI16). Estos reles llevan bobina de corriente alterna.
3343416 | 70.11 | CI-20 20A Contactor 220V Danfoss 037H004531 10kw 3 contactos (CI20). Estos reles llevan bobina de corriente alterna.
3343428 | 4.92 | CB-NO contactor auxiliar Danfoss 037H0111 verde normalmente abierto
3343430 | 4.92 | CB-NC contactor auxiliar Danfoss 037H0112 rojo normalmente cerrado
3343446 | 18.19 | 037H6478 Bobina repuesto Danfoss 380V-50Hz
3343455 | 48.05 | TI16C 1,8-2,8A Rele termico diferencial guardamotor 1,8-28 A. Arrancador 3,2-4,8A 47H0207 Danfoss
3343456 | 48.05 | TI16C 2,7-4,2A Rele termico diferencial guardamotor 2,7-4,2A. Arrancador 4,7-7,3A 47H0208 Danfoss
3343457 | 48.05 | TI16C 4-6,2A Rele termico diferencial guardamotor 4-6,2A. Arrancador 6,9-10,7A 47H0209 Danfoss
3343458 | 48.05 | TI16C 6-9,2A Rele termico diferencial guardamotor 6-9,2A. Arrancador 10-16A 47H0210 Danfoss
3343459 | 48.05 | TI16C 8-12A Rele termico diferencial guardamotor 8-12A. Arrancador 13-20,8A 47H0211 Danfoss
3364030 | 189 | EWRC-300-NT Cuadro electrico de fuerza y maniobra para un ventilador monofasico, solenoide y resistencias mono hasta 1.500 W. 3 Reles Eliwell. Cod.: RCS3HDLX2S700 Nota: No incorpora proteccion magnetotermica ni contactor resistencias. Conexion directa a
3364050 | 231 | EWRC-500-NT Cuadro electrico de fuerza y maniobra para un ventilador monofasIco, solenoide y resistencias mono hasta 1.500 W. Reloj. 5 reles Eliwell. Cod.: RCS3UDTX2S700 Nota: No incorpora proteccion magnetotermica ni contactor resistencias. Conexion dire
3365014 | 328 | CAJA EVA 2-20 CACFNTEVA2200 Cuadro electrico de fuerza y maniobra para ventiladores monofasicos , solenoide y resistencias monofasicas hasta 4000 W. Eliwell (EVA220)
3365022 | 428 | CAJA EVA 3-20 CACFNTEVA3200 Cuadro electrico de fuerza y maniobra para ventiladores monofasicos , solenoide y resistencias trifasicas hasta 12000 W. Eliwell (EVA320)
3365036 | 985 | CAJA EVA 4-40 CACFNTEVA4404 Cuadro electrico de fuerza y maniobra para ventiladores trifasicos,, solenoide y resistencias trifasicas hasta 21500 W. Eliwell (EVA440)
3365110 | 620 | CACF5TMM4 Cuadro electrico de fuerza y maniobra compresor trifasico 2,5-4A (400III), resistencias monofasicas 8A/1840W (230II), ventiladores monofasico 0-9A (230II) envolvente Coldface TMM040804 dimensiones ancho 450, fondo 160 y alto 380 mm marca Eliwell
3365112 | 620 | CACF5TMM6 Cuadro electrico de fuerza y maniobra compresor trifasico 4-6A (400III), resistencias monofasicas 8A/1840W (230II), ventiladores monofasicos 0-9A (230II) envolvente Coldface TMM060804 dimensiones ancho 450, fondo 160 y alto 380 mm marca Eliwell
3365114 | 621 | CACF5TMM10 Cuadro electrico de fuerza y maniobra compresor trifasico 6-10A (400III), resistencias monofasicas 8A/1840W (230II), ventiladores monofasicos 0-9A (230II) envolvente Coldface TMM100804 dimensiones ancho 450, fondo 160 y alto 380 mm marca Eliwel
3365116 | 628 | CACF5TMM14 Cuadro electrico de fuerza y maniobra compresor trifasico 9-14A (400III), resistencias monofasicas 8A/1840W (231II), ventiladores monofasicos 0-9A (230II) envolvente Coldface TMM140804 dimensiones ancho 450, fondo 160 y alto 380 mm marca Eliwel
3365118 | 641 | CACF5TMM18 Cuadro electrico de fuerza y maniobra compresor trifasico 13-18A (400III), resistencias monofasicas 8A/1840W (232II), ventiladores monofasicos 0-9A (230II) envolvente Coldface TMM180804 dimensiones ancho 450, fondo 160 y alto 380 mm marca Eliwe
3365120 | 678 | CACF5TMM23 Cuadro electrico de fuerza y maniobra compresor trifasico 17-23A (400III), resistencias monofasicas 8A/1840W (233II), ventiladores monofasicos 0-9A (230II) envolvente Coldface TMM230804 dimensiones ancho 450, fondo 160 y alto 380 mm marca Eliwe
3365122 | 674 | CACF5TMM25 Cuadro electrico de fuerza y maniobra compresor trifasico 20-25A (400III), resistencias monofasicas 8A/1840W (234II), ventiladores monofasicos 0-9A (230II) envolvente Coldface TMM250804 dimensiones ancho 450, fondo 160 y alto 380 mm marca Eliwe
3365130 | 694 | CACF5TTM4 Cuadro electrico de fuerza y maniobra compresor trifasico 2,5-4A (400III), resistencias trifásicas 10A/6920W (400III), ventiladores monofasicos 0-9A (230II) envolvente Coldface TTM041004 dimensiones ancho 450, fondo 160 y alto 380 mm marca Eliwe
3365132 | 694 | CACF5TTM6 Cuadro electrico de fuerza y maniobra compresor trifasico 4-6A (400III), resistencias trifásicas 10A/6920W (400III), ventiladores monofasicos 0-9A (230II) envolvente Coldface TTM061004 dimensiones ancho 450, fondo 160 y alto 380 mm marca Eliwell
3365134 | 695 | CACF5TTM10 Cuadro electrico de fuerza y maniobra compresor trifasico 6-10A (400III), resistencias trifásicas 16A/11072W (400III), ventiladores monofasicos 0-9A (230II) envolvente Coldface TTM101604 dimensiones ancho 450, fondo 160 y alto 380 mm marca Eliw
3365136 | 702 | CACF5TTM14 Cuadro electrico de fuerza y maniobra compresor trifasico 9-14A (400III), resistencias trifásicas 20A/13840W (400III), ventiladores monofasicos 0-9A (230II) envolvente Coldface TTM142004 dimensiones ancho 450, fondo 160 y alto 380 mm marca Eliw
3365138 | 745 | CACF5TTM18 Cuadro electrico de fuerza y maniobra compresor trifasico 13-18A (400III), resistencias trifásicas 25A/17300W (400III), ventiladores monofasicos 0-9A (230II) envolvente Coldface TTM182504 dimensiones ancho 450, fondo 160 y alto 380 mm marca Eli
3365140 | 835 | CACF5TTM23 Cuadro electrico de fuerza y maniobra compresor trifasico 17-23A (400III), resistencias trifásicas 32A/22144W (400III), ventiladores monofasicos 0-9A (230II) envolvente Coldface TTM233204 dimensiones ancho 450, fondo 160 y alto 380 mm marca Eli
3365142 | 835 | CACF5TTM25 Cuadro electrico de fuerza y maniobra compresor trifasico 20-25A (400III), resistencias trifásicas 32A/22144W (400III), ventiladores monofasicos 0-9A (230II) envolvente Coldface TTM253204 dimensiones ancho 450, fondo 160 y alto 380 mm marca Eli
3365144 | 892 | CACF5TTM32 Cuadro electrico de fuerza y maniobra compresor trifasico 24-32A (400III), resistencias trifásicas 32A/22144W (400III), ventiladores monofasicos 0-9A (230II) envolvente Coldface TTM323204 dimensiones ancho 450, fondo 160 y alto 380 mm marca Eli
3365150 | 829 | CACF5TTT4 Cuadro electrico de fuerza y maniobra compresor trifasico 2.5-4A (400III), resistencias trifásicas 10A/6920W (400III), ventiladores trifásicos 1.6-2.5A (400III) envolvente Coldface TTT041002 dimensiones ancho 450, fondo 160 y alto 380 mm marca E
3365152 | 829 | CACF5TTT6 Cuadro electrico de fuerza y maniobra compresor trifasico 4-6A (400III), resistencias trifásicas 10A/6920W (400III), ventiladores trifásicos 1.6-2.5A (400III) envolvente Coldface TTT061002 dimensiones ancho 450, fondo 160 y alto 380 mm marca Eli
3365154 | 832 | CACF5TTT10 Cuadro electrico de fuerza y maniobra compresor trifasico 6-10A (400III), resistencias trifásicas 16A/11072W (400III), ventiladores trifásicos 4-6.3A (400III) envolvente Coldface TTT101606 dimensiones ancho 450, fondo 160 y alto 380 mm marca El
3365156 | 871 | CACF5TTT14 Cuadro electrico de fuerza y maniobra compresor trifasico 9-14A (400III), resistencias trifásicas 25A/17300W (400III), ventiladores trifásicos 6.3-10A (400III) envolvente Coldface TTT142510 dimensiones ancho 450, fondo 160 y alto 380 mm marca E
3365158 | 884 | CACF5TTT18 Cuadro electrico de fuerza y maniobra compresor trifasico 13-18A (400III), resistencias trifásicas 25A/17300W (400III), ventiladores trifásicos 6.3-10A (400III) envolvente Coldface TTT182510 dimensiones ancho 450, fondo 160 y alto 380 mm marca
3365160 | 994 | CACF5TTT23 Cuadro electrico de fuerza y maniobra compresor trifasico 17-23A (400III), resistencias trifásicas 32A/22144W (400III), ventiladores trifásicos 9-14A (400III) envolvente Coldface TTT233214 dimensiones ancho 450, fondo 160 y alto 380 mm marca El
3365162 | 1018 | CACF5TTT25 Cuadro electrico de fuerza y maniobra compresor trifasico 20-25A (400III), resistencias trifásicas 32A/22144W (400III), ventiladores trifásicos 9-14A (400III) envolvente Coldface TTT253214 dimensiones ancho 450, fondo 160 y alto 380 mm marca El
3365521 | 715 | AKO-17521 Cuadro electrico compresor monofasico de 3 a 25 A + ventilador condensador monofasico 2 x 1.6 A + ventilador evaporador monofasico 4 A con resistencias desescarche monofasicas 20 A AKO (AKO17521)
3365532 | 745 | AKO-17632 Cuadro electrico compresor trifasico de 3 a 25 A + ventilador condensador monofasico 2 x 1,6 A + ventilador evaporador monofasico 4A sin resistencias desescarche AKO
3365533 | 1008 | AKO-17633 Cuadro electrico compresor trifasico de 3 a 25 A + ventilador condensador trifasico 2 x 3 A + ventilador evaporador monofasico 4A sin resistencias desescarche AKO
3365534 | 1168 | AKO-17634 Cuadro electrico compresor trifasico de 3 a 25 A + ventilador condensador trifasico 2 x 3 A + ventilador evaporador trifasico 0.3-6A sin resistencias desescarche AKO
3365535 | 926 | AKO-17635 Cuadro electrico compresor trifasico de 3 a 25 A + ventilador condensador monofasico 2 x 1.6 A + ventilador evaporador monofasico 4 A con resistencias desescarche trifasicas 20 A AKO
3365536 | 1201 | AKO-17636 Cuadro electrico compresor trifasico de 3 a 25 A + ventilador condensador trifasico 2 x 3 A + ventilador evaporador monofasico 4 A con resistencias desescarche trifasicas 20 A AKO
3365537 | 1398 | AKO-17637 Cuadro electrico compresor trifasico de 3 a 25 A + ventilador condensador trifasico 2 x 3 A + ventilador evaporador trifasico 0.3-6 A con resistencias desescarche trifasicas 20 A AKO
3366012 | 213 | AKO-16523 Cuadro controlador camara 230V con salida resistencias desecarche monofasicas hasta 3000 W
3366014 | 195 | AKO-16523P Cuadro controlador camara 230V con magnetotermico y salida resistencias desescarche monofasicas hasta 3000 W
3366016 | 242 | AKO-16523D Cuadro controlador camara 230V salida resistencias desescarche trifaficas mediante contactor hasta 7500 W (antes AKO-15648)
3368001 | 542 | UC2-0202 Cuadro electrico de maniobra y potencia para compresor trifasico de 1,6 a 2,5 A, dos ventiladores monofasicos en condensador hasta 2A c/u (uno directo con el compresor y el 2º por presostato) y evaporador con ventilador/es monofasico/s hasta 2A.
3368002 | 542 | UC2-0302 Cuadro electrico de maniobra y potencia para compresor trifasico de 2,5 a 4 A, dos ventiladores monofasicos en condensador hasta 2A c/u (uno directo con el compresor y el 2º por presostato) y evaporador con ventilador/es monofasico/s hasta 2A. Co
3368004 | 542 | UC2-0402 Cuadro electrico de maniobra y potencia para compresor trifasico de 4 a 6,3 A, dos ventiladores monofasicos en condensador hasta 2A c/u (uno directo con el compresor y el 2º por presostato) y evaporador con ventilador/es monofasico/s hasta 2A. Co
3368006 | 554 | UC2-0502 Cuadro electrico de maniobra y potencia para compresor trifasico de 6,3 a 10 A, dos ventiladores monofasicos en condensador hasta 2A c/u (uno directo con el compresor y el 2º por presostato) y evaporador con ventilador/es monofasico/s hasta 2A. C
3368010 | 584 | UC2-0602 Cuadro electrico de maniobra y potencia para compresor trifasico de 10 a 16 A, dos ventiladores monofasicos en condensador hasta 2A c/u (uno directo con el compresor y el 2º por presostato) y evaporador con ventilador/es monofasico/s hasta 2A. Co
3368016 | 603 | UC2-0702 Cuadro electrico de maniobra y potencia para compresor trifasico de 16 a 20 A, dos ventiladores monofasicos en condensador hasta 2A c/u (uno directo con el compresor y el 2º por presostato) y evaporador con ventilador/es monofasico/s hasta 2A. Co
3368020 | 625 | UC2-0802 Cuadro electrico de maniobra y potencia para compresor trifasico de 20 a 25 A, dos ventiladores monofasicos en condensador hasta 2A c/u (uno directo con el compresor y el 2º por presostato) y evaporador con ventilador/es monofasico/s hasta 2A. Co
3368101 | 680 | UC2-0203 Cuadro electrico de maniobra y potencia para compresor trifasico de 1,6 a 2,5 A, dos ventiladores monofasicos en condensador hasta 2A c/u (uno directo con el compresor y el 2º por presostato) y evaporador con ventilador/es monofasico/s hasta 2A.
3368102 | 680 | UC2-0303 Cuadro electrico de maniobra y potencia para compresor trifasico de 2,5 a 4 A, dos ventiladores monofasicos en condensador hasta 2A c/u (uno directo con el compresor y el 2º por presostato) y evaporador con ventilador/es monofasico/s hasta 2A. Co
3368104 | 680 | UC2-0403 Cuadro electrico de maniobra y potencia para compresor trifasico de 4 a 6,3 A, dos ventiladores monofasicos en condensador hasta 2A c/u (uno directo con el compresor y el 2º por presostato) y evaporador con ventilador/es monofasico/s hasta 2A. Co
3368106 | 692 | UC2-0503 Cuadro electrico de maniobra y potencia para compresor trifasico de 6,3 a 10 A, dos ventiladores monofasicos en condensador hasta 2A c/u (uno directo con el compresor y el 2º por presostato) y evaporador con ventilador/es monofasico/s hasta 2A. C
3368110 | 709 | UC2-0603 Cuadro electrico de maniobra y potencia para compresor trifasico de 10 a 16 A, dos ventiladores monofasicos en condensador hasta 2A c/u (uno directo con el compresor y el 2º por presostato) y evaporador con ventilador/es monofasico/s hasta 2A. Co
3368116 | 727 | UC2-0703 Cuadro electrico de maniobra y potencia para compresor trifasico de 16 a 20 A, dos ventiladores monofasicos en condensador hasta 2A c/u (uno directo con el compresor y el 2º por presostato) y evaporador con ventilador/es monofasico/s hasta 2A. Co
3368120 | 750 | UC2-0803 Cuadro electrico de maniobra y potencia para compresor trifasico de 20 a 25 A, dos ventiladores monofasicos en condensador hasta 2A c/u (uno directo con el compresor y el 2º por presostato) y evaporador con ventilador/es monofasico/s hasta 2A. Co
336H45136 | 460 | MTC020100 Cuadro metal trif.Reg.2,5/4A+EWPLUS971 evaporador sin resistencias de desescarche Autrial
336H45137 | 460 | MTC030100 Cuadro metal trif.Reg.4/6,3A+EWPLUS971 evaporador sin resistencias de desescarche Autrial
336H45138 | 462 | MTC040100 Cuadro metal trif.Reg.6,3/10A+EWPLUS971 evaporador sin resistencias de desescarche Autrial
336H45139 | 464 | MTC050100 Cuadro metal trif.Reg.10/16A+EWPLUS971 evaporador sin resistencias de desescarche Autrial
336H45179 | 585 | MTD020100 Cuadro metal trif.Reg.2,5/4A+EWPLUS974 evaporador con resistencias de desescarche Autrial
336H45180 | 585 | MTD030100 Cuadro metal trif.Reg.4/6,3A+EWPLUS974 evaporador con resistencias de desescarche Autrial
336H45181 | 587 | MTD040100 Cuadro metal trif.Reg.6,3/10A+EWPLUS974 evaporador con resistencias de desescarche Autrial
336H45182 | 619 | MTD050100 Cuadro metal trif.Reg.10/16A+EWPLUS974 evaporador con resistencias de desescarche Autrial
336H45195 | 0 | MTC030201 Cuadro metal trif.Reg.4/6,3A+AKO-14223 Disyuntor+contactor para 1 ventilador III de condensador remoto controlado por presostato de alta Autrial
336H45217 | 766.53 | MTD050101 Cuadro metal trif.Reg.10/16A+EWPLUS974 Disyuntor+contactor para 1 ventilador III de condensador remoto controlado por presostato de alta. Para resistencias desescarche Autrial
3383801 | 29 | HFS-25 Interruptor de caudal agua rosca 1' macho,control de caudal, interruptor de flujo max.pressure 10 bar, liquid Temp 1 a 100ºC AC 250V 15A DJA010
34002 | 4.18 | Conmutador Negro Opaco 30x22mm 3 Posiciones
3404068 | 23.4 | 1060-K3/60 Termometro circular Ø 60 mm aro negro (-40 a +40ºC)
3404070 | 38 | F87R100 Termometro circular Ø 100 mm aro negro (T) -40 a +40ºC
3404082 | 13.43 | Termometro rectangular 65 x 14 capilar 1 mt -40 a +40ºC Imit 2201 taladro panel 62,5 x 11,5 bulbo 8,5 x 23,5
3404090 | 16 | ROF-88 Tele-Termometro (ROF88)
3404112 | 3.44 | (DESCATALOGADO) Termometro de gancho 160 (-50 a +50ºC) (160)
3404113 | 2.84 | (DESCATALOGADO) Termometro de pared 150ST (-40 a +40ºC) (150ST)
3404116 | 6.63 | Termometro circular con gancho Ø65 mm (-30 a +50ºC) para congeladores
3404118 | 23 | DST-30 Termometro LCD 2 digitos y 1/2 cable 1 mts con bateria solar
3484007 | 40.48 | RFKA02-5.2-24 RFK-24007 Valvula expansion roscar R407C equil.interno Sanhua (36uc) (S24007)
3484008 | 48.63 | RFKA02E-5.2-20 RFK-24008 Valvula expansion roscar R407C equil.externo Sanhua (36uc) (S24008)
3484011 | 40.48 | RFKA02-5.2-32 RFK-24011 Valvula expansion soldar R407C equil.interno Sanhua (36uc) (S24011)
3484012 | 48.63 | RFKA02E-5.2-18 RFK-24012 Valvula expansion soldar R407C equil.externo Sanhua (36uc) (S24012)
3484013 | 40.48 | RFKA03-3.4-21 RFK-24013 Valvula expansion roscar R404A equil.interno Sanhua (P55-36uc) (S24013)
3484014 | 48.63 | RFKA03E-3.4-15 RFK-24014 Valvula expansion roscar R404A equil.externo Sanhua (P55-32uc) (S24014)
3484017 | 52.71 | RFKA03-3.4--09 RFK-24017 Valvula expansion soldar R404A equil.interno Sanhua (36uc) (S24017)
3484018 | 48.63 | RFKA03E-3.4-10 RFK-24018 Valvula expansion soldar R404A equil.externo Sanhua (36uc) (S24018)
3484019 | 41.8 | RFKA04-4.0-23 RFK-24019 Valvula expansion roscar R134A equil.interno Sanhua (36uc) (S24019)
3484020 | 50.05 | RFKA04E-4.0-19 RFK-24020 Valvula expansion roscar R134A equil.externo Sanhua (32uc) (S24020)
3484023 | 50.83 | RFKA04-4.0-30 RFK-24023 Valvula expansion soldar R134A equil.interno Sanhua (36uc) (S24023)
3484024 | 56.83 | RFKA04E-4.0-31 RFK-24024 Valvula expansion soldar R134A equil.externo Sanhua (36uc) (S24024)
3484036 | 9.35 | RFKA-023-0X RFK-24036 Orificio OX para valvula Sanhua (36uc) (S24036)
3484037 | 9.35 | RFKA-023-00 RFK-24037 Orificio 00 para valvula Sanhua (36uc) (S24037)
3484038 | 9.35 | RFKA-023-01 RFK-24038 Orificio 01 para valvula Sanhua (45uc) (S24038)
3484039 | 9.35 | RFKA-023-02 RFK-24039 Orificio 02 para valvula Sanhua (30uc) (S24039)
3484040 | 9.35 | RFKA-023-03 RFK-24040 Orificio 03 para valvula Sanhua (36uc) (S24040)
3484041 | 9.35 | RFKA-023-04 RFK-24041 Orificio 04 para valvula Sanhua (36uc) (S24041)
3484042 | 9.35 | RFKA-023-05 RFK-24042 Orificio 05 para valvula Sanhua (36uc) (S24042)
3484043 | 9.35 | RFKA-023-06 RFK-24043 Orificio 06 para valvula Sanhua (36uc) (S24043)
3484044 | 18.75 | RFKA-038-01 RFK-24044 Adaptador roscar SAE 3/8' a soldar 3/8' Sanhua (36uc) (S24044)
3484048 | 18.75 | RFKA-038-05 RFK-24048 Adaptador roscar SAE 3/8' a soldar 1/4' Sanhua (36uc) (S24048)
3505011 | 62.25 | TS2 Danfoss 068Z3400 R404A Valvula expansion roscar-roscar equilibrador interno sin MOP (T)
3505014 | 100.87 | TES2 Danfoss 068Z3403 R404A Valvula expansion equilibrador externo sin MOP roscar (T)
3505016 | 108.76 | TES2 Danfoss 068Z3411 R404A Valvula expansion equilibrador externo con MOP roscar (T)
3505018 | 121.87 | TEX2 Danfoss 068Z3209 Valvula expansion equilibrador externo sin MOP roscar
3505021 | 62.25 | TN2 Danfoss 068Z3346 R134 Valvula expansion equilibrador interno sin MOP roscar
3505024 | 100.87 | TEN2 Danfoss 068Z3348 R134 Valvula expansion equilibrador externo sin MOP roscar
3505030 | 100.87 | TE2 Danfoss 068Z3728 R448A-R449A Valvula expansion equilibrador externo sin MOP roscar (T)
3505035 | 63.38 | T2 Danfoss 068Z3727 R448A-R449A Valvula expansion equilibrador interno sin MOP roscar (T)
3505040 | 63.38 | TN2 Danfoss 068Z3383 R134a Valvula expansion roscar x soldar equilibrador interno sin MOP (T)
3505042 | 100.24 | TEN2 Danfoss 068Z3385 R134a Valvula expansion termo.equilibrador externo sin MOP roscar x soldar (T)
3505051 | 23.87 | 068-2002 Orificio OX para TE/TE2 Danfoss
3505052 | 23.87 | 068-2003 Orificio 00 para TE/TE2 (T) Danfoss
3505053 | 23.87 | 068-2010 Orificio para TE/TE2 (T) Danfoss
3505054 | 23.87 | 068-2015 Orificio 02 para TE/TE2 (T) Danfoss
3505055 | 23.87 | 608-2006 Orificio 03 para TE/TE2 (T) Danfoss
3505056 | 23.87 | 068-2007 Orificio 04 para TE/TE2 (T) Danfoss
3505057 | 23.87 | 068-2008 Orificio 05 para TE/TE2 (T) Danfoss
3505058 | 23.87 | 608-2009 Orificio 06 para TE/TE2 Danfoss (T)
3505059 | 61.7 | 067B2789 Orificio 01 para TE5 067B2789 Danfoss (T)
3505060 | 61.7 | Orificio Danfoss 02 para TE5 (T) 067B2790
3505061 | 61.7 | 067B2791 Orificio 03 para TE5 Danfoss (T)
3505062 | 61.7 | 067B2792 Orificio 04 para TE5 Danfoss (T)
3505066 | 61.7 | Orificio Danfoss 0.5 para TE5 (T)(067B2788)
3505080 | 26.39 | 068-2089 Orificio Danfoss 0X T/TE2 para adaptador de transformacion a conexion soldar x soldar (T)
3505081 | 26.39 | 068-2090 Orificio Danfoss 00 T/TE2 para adaptador de transformacion a conexion soldar x soldar (T)
3505082 | 26.39 | 068-2091 Orificio Danfoss 01 T/TE2 para adaptador de transformacion a conexion soldar x soldar (T)
3505083 | 26.39 | 068-2092 Orificio Danfoss 02 T/TE2 para adaptador de transformacion a conexion soldar x soldar (T)
3505084 | 26.39 | 068-2093 Orificio Danfoss 03 T/TE2 para adaptador de transformacion a conexion soldar x soldar (T)
3505085 | 26.39 | 068-2094 Orificio Danfoss 04 T/TE2 para adaptador de transformacion a conexion soldar x soldar (T)
3505086 | 26.39 | 068-2095 Orificio Danfoss 05 T/TE2 para adaptador de transformacion a conexion soldar x soldar (T)
3505087 | 26.39 | 068-2096 Orificio Danfoss 06 T/TE2 para adaptador de transformacion a conexion soldar x soldar (T)
3505095 | 22.54 | 068-2060 Adaptador T/TE2 3/8' para orificios de soldar x soldar Danfoss (T)
3505096 | 22.54 | 068-2062 Adaptador T/TE2 1/4' para orificos de soldar x soldar Danfoss (T)
3505111 | 63.38 | TS2 Danfoss R404A 068Z3414 Valvula expansion termo.sin equilibrador externo sin MOP soldar-roscar (sin compensador externo)
3505113 | 100.24 | TES2 Danfoss R404A 068Z3415 Valvula expansion termo.equilibrador externo sin MOP soldar-roscar (con compensador externo)(T)
3505116 | 63.01 | T2 Danfoss R448A-R449A 068Z3729 Valvula expansion termo.sin equilibrador externo sin MOP soldar-roscar (T)
3505120 | 100.24 | TE2 Danfoss R448A-R449A 068Z3730 Valvula expansion termo.equilibrador externo sin MOP soldar-roscar (T)
3505161 | 155.81 | TES5 Danfoss R404A067B3342 Elemento termostatico equilibrador externo sin MOP (T)
3505163 | 194.48 | TEX5 Danfoss R22067B3250 Valvula expansion termo.
3505165 | 155.81 | TEN5 Danfoss R134a067B3297 Valvula expansion termo.
3505169 | 155.81 | TE5 Danfoss R448A-449A 067B3252 Valvula expansion termostatica roscar sin MOP
3505212 | 53.03 | TE5 067B4009 Cuerpo valvula 1/2x5/8 Danfoss soldar angulo orificio 1-2-3 (T)
3505213 | 53.03 | TE5 067B4007 Cuerpo valvula Orif.1-2-3Sol.re.1/2x5/8 Danfoss
3505214 | 53.03 | TE5 067B4010 Cuerpo valvula soldar angulo 1/2'x7/8' Orificio 3 (T) Danfoss
3505215 | 53.03 | TE5 067B4008/68B4008 Cuerpo valvula Orificio 3 Sol.re.1/2x7/8 Danfoss
3505216 | 53.03 | TE5 067B4011 Cuerpo valvula soldar angulo 5/8'x7/8' (T) Danfoss
3505219 | 56.96 | TE 67B4023/68B4023 Cuerpo valvula 12/20 Orif. 3-4S.an.7/8x1-1/8 Danfoss
3505310 | 80.52 | TISE-HW Cuerpo valvula expansion R-22 equilibrador 1/4'ODS sin MOP capilar 1,5m conesiones SAE 3/8' x ODF 1/2' Alco
3505320 | 18.15 | TIO-003 orificio valvula expansion nº3 Alco
3505325 | 17.28 | TIA-038 802503 Adaptador para soldar TIS/TISe valvula de expansion Alco
3505380 | 94.38 | EV 220B 10B G 38 E NC 000 Valvula solenoide agua de 3/8' 032U1246 Danfoss
3505381 | 31.5 | Bobina 17VA PCN801031 EMERSON-ALCO ESC-230VAC para valvula solenoide sin conector IP65 (antes ASC PCN801077 VDE0580)
3505384 | 27.98 | Bobina ASC PCN 801079 sin conector EMERSON (ALCO) 24V 15W para valvula solenoide 15VA VDE0580
3505386 | 1.91 | PG11 9150/R02 Conector bobina Castel PG11 9150/R02 5150616 (T)
3505389 | 11.44 | 9300/RA2 HF2 Bobina 24V/50-60Hz 8W Castel para valvula solenoide normalmente cerrada
3505390 | 9.34 | 1900/HM2-9100/RA2 Bobina 24V/50-60Hz 8W Castel para valvula solenoide normalmente cerrada
3505391 | 11.56 | 9300/RA6 HF2 Bobina 220V/50-60Hz 8W Castel para valvula solenoide normalmente cerrada (antes HM2)
3505392 | 46.61 | Bobina recambio cable 1 mt 10W 220V 018F6251 Danfoss
3505393 | 46.61 | Bobina caja terminal IP67 12W 220V 018F6701/18Z6701 Danfoss
3505394 | 30.62 | Bobina conexion prot.IP20 10W 220V 018F6176/18Z6176 Danfoss
3505395 | 46.31 | Bobina conexion cable 1 mt 10W 24V 018F6257/18Z6257 Danfoss
3505396 | 29.5 | 9120/RD6 Bobina 220V 50Hz NORMALMENTE ABIERTA 1900/HM3-9120/RD6 Castel
3505397 | 8.27 | 9150/R45 conector para bobina 9120/RD6 Castel
3505400 | 41.78 | Valvula expansion J8F-SW Sporlan R404A equilibrador interno sin MOP roscar (600025-000)
3505402 | 66.31 | Valvula expansion J8EF-SW Sporlan R404A equilibrador externo sin MOP roscar (600004-000)
3505404 | 66.31 | Valvula expansion J8EF-SX35 Sporlan R404A equilibrador externo con MOP roscar (600006-000)
3505406 | 66.31 | Valvula expansion J8ES-SW Sporlan R404A equilibrador externo sin MOP soldar (600018-000)
3505410 | 41.78 | Valvula expansion J8F-NW Sporlan R22/R407C equilibrador interno sin MOP roscar (T)(600023-000)
3505412 | 66.31 | Valvula expansion J8EF-NW Sporlan R22/R407C equilibrador externo sin MOP roscar (T)(600002-000)
3505420 | 41.78 | Valvula expansion J8F-JW Sporlan R134A equilibrador interno sin MOP roscar (600021-000)
3505422 | 66.31 | Valvula expansion J8EF-JW Sporlan R134A equilibrador externo sin MOP roscar (600000-000) con compensador
3505490 | 15.54 | Orificio Sporlan J8C-0X para J8 (506032)
3505491 | 15.54 | Orificio Sporlan J8C-00 para J8 (506033)
3505492 | 15.54 | Orificio Sporlan J8C-01 para J8 (506034)
3505493 | 15.54 | Orificio Sporlan J8C-02 para J8 (506035)
3505494 | 15.54 | Orificio Sporlan J8C-03 para J8 (506036)
3505495 | 15.54 | Orificio Sporlan J8C-04 para J8 (506037)
3505497 | 15.54 | Orificio Sporlan J8C-06 para J8 (506039)
3511005 | 65.8 | AEL 0,5 Valvula expansion manual ODF 1/4-3/8' Honeywell AEL222210
3511010 | 65.8 | AEL 1,0 Valvula expansion manual ODF 1/4-3/8' Honeywell AEL222211
3511020 | 65.8 | AEL 2,0 Valvula expansion manual ODF 1/4-3/8' Honeywell AEL222212
3530001 | 20.35 | MQ-A03024-000001 MDF-60001 Bobina 24AC para valvula solenoide Sanhua (36uc) (S60001)
3530003 | 20.35 | MQ-A0322G-000001 MDF-60003 Bobina 220 AC para valvula solenoide Sanhua (32uc) (S60003)
3535003 | 8.83 | FQ-A0522G-001044 FQA-55003 Bobina 220-240V para valvula FDF N/C (36uc) Sanhua (S55003)
3536001 | 10.97 | FDF2A94 FDF-06001 Valvula solenoide 1/4 0,08 Kv/m3/h soldar Sanhua (36uc) (S06001)
3536004 | 17 | FDF4A10 FDF-06004 Valvula solenoide 1/4 0,3 Kv/m3/h soldar Sanhua (36uc) (S06004)
3536006 | 69.83 | FDF8A21 FDF-06006 Valvula solenoide 1/2' 0.95 Kv/m3/h soldar Sanhua (30uc) (S06006)
3536010 | 20.06 | FDF2AK08 FDF-06010 Val.sol.1/4 soldar 0,08 Kv/m3/h Sanhua valvula solenoide (30uc) (S06010)
3538001 | 40.53 | MDF-A03-2H001 MDF-08001 Valv.sol.1/4 soldar 0,16 Kv/m3/h Sanhua valvula solenoide (36uc) (S08001)
3538002 | 36.33 | MDF-A03-3H001 MDF-08002 Valv.sol.1/4 soldar 0,23 Kv/m3/h Sanhua (36uc) valvula solenoide (S08002)
3538003 | 41.1 | MDF-A03-3H003 MDF-08003 Val.sol.3/8 soldar 0,23 Kv/m3/h valvula solenoide Sanhua (36uc) (S08003)
3538004 | 56.81 | MDF-A03-6H001 MDF-08004 Val.sol.3/8 soldar 0,8 Kv/m3/h valvula solenoide Sanhua (36uc) (S08004)
3538005 | 60.17 | MDF-A03-6H003 MDF-08005 val.sol. 1/2 soldar 0,8 Kv/m3/h valvula solenoide Sanhua (36uc) (S08005)
3538006 | 76.13 | MDF-A03-10H001 MDF-08006 val.sol. 1/2 soldar 1,9 Kv/m3/h valvula solenoide Sanhua (36uc) (S08006)
3538008 | 77.18 | MDF-A03-10H003 MDF-08007 val.sol. 5/8 soldar 2,3 Kv/m3/h valvula solenoide Sanhua (36uc) (S08007)
3538009 | 118.65 | MDF-A03-15H003 MDF-08009 val.sol. 7/8 soldar 2,3Kv/m3/h valvula solenoide Sanhua (36uc) (S08009)
3538010 | 162.75 | MDF-A03-20H001 MDF-08010 val.sol. 7/8 soldar 5Kv/m3/h soldar valvula solenoide Sanhua (36uc) (S08010)
3538011 | 210 | MDF-A03-20H003 MDF-08011 val.sol. 1-1/8 soldar 5Kv/m3/h valvula solenoide Sanhua (36uc) (S08011)
3538039 | 30.03 | MDF-A03-2L001 MDF-08039 val.sol. 1/4 roscar 0,16Kv/m3/h valvula solenoide Sanhua (36uc) (S08039)
3538040 | 19.6 | MDF-A03-3L 001 MDF-08040 val.sol. 1/4 roscar 0,23Kv/m3/h valvula solenoide Sanhua (36uc) (S08040)
3538041 | 19.6 | MDF-A03-3L 003 MDF-08041 val.sol. 3/8 roscar 0,23Kv/m3/h valvula solenoide Sanhua (36uc) (S08041)
3538042 | 26.95 | MDF-A03-6L 001 MDF-08042 val.sol.3/8 roscar 0,8 Kv/m3/h valvula solenoide Sanhua (36uc) (S08042)
3538043 | 26.85 | MDF-A03-6L 003 MDF-08043 val.sol. 1/2 roscar 0,8Kv/m3/h valvula solenoide Sanhua (36uc) (S08043)
3538044 | 42.3 | MDF-A03-10L 003 MDF-08044 val.sol. 1/2 roscar 1,9Kv/m3/h valvula solenoide Sanhua (36uc) (S08044)
3545304 | 33.5 | 1028/2A6 Valvula solenoide 1/4'S soldar Castel normalmente cerrada (T)
3545307 | 36.06 | 1028/3A6 Valvula solenoide 3/8'S soldar Castel normalmente cerrada (T) (10283)
3545312 | 47.52 | 1068/3A6 Valvula solenoide 3/8'S 0,8Kv soldar Castel normalmente cerrada (T)
3545314 | 43.3 | 1064/4A6 Valvula solenoide 1/2'S roscar Castel normalmente cerrada
3545316 | 48.64 | 1068/4A6 Valvula solenoide 1/2'S 0,8Kv soldar Castel normalmente cerrada (T)
3545318 | 56.76 | 1070/4A6 Valvula solenoide 1/2'F 0,8Kv roscar Castel normalmente cerrada
3545320 | 61.88 | 1078/4A6 Valvula solenoide 1/2'S 2,2KV soldar Castel normalmente cerrada (T)
3545324 | 74.35 | 1078/5A6 Valvula solenoide 5/8'S 2,61Kv soldar Castel normalmente cerrada (T)
3545328 | 105.51 | 1098/6 Valvula solenoide 3/4'S 5,7Kv soldar Castel normalmente cerrada
3545330 | 82.7 | 1079/7A6 Valvula solenoide 7/8' 2,61Kv soldar Castel normalmente cerrada
3545332 | 109.19 | 1098/7A6 Valvula solenoide 7/8' 5,7Kv soldar Castel normalmente cerrada (T)
3545334 | 134.67 | 1099/9A6 Valvula solenoide 1-1/8' 5,7Kv soldar Castel normalmente cerrada
3545336 | 217.04 | 1078/9A6 Valvula solenoide 1-1/8' 10Kv soldar Castel normalmente cerrada (10789)
3545350 | 267.12 | 1078/11 Valvula solenoide 1-3/8' 16Kv soldar Castel normalmente cerrada (107811)
3545354 | 291.61 | 1079/13 Valvula solenoide 1-5/8' 16Kv soldar Castel normalmente cerrada (107913A6)
3545376 | 114.64 | 1138/3S Valvula solenoide 3/8' 1,0 Kv m3/h soldar normalmente abierta (NO) accionamiento por piston Castel
3545378 | 160.27 | 1148/4S Valvula solenoide 1/2' 2,4 Kv m3/h soldar normalmente abierta (NO) accionamiento por piston Castel
3545380 | 232.62 | 1158/5S Valvula solenoide 5/8' 3,8 Kv m3/h soldar normalmente abierta (NO) accionamiento por piston Castel
3545382 | 273 | 1158/6S Valvula solenoide 3/4' 4,8 Kv m3/h soldar normalmente abierta (NO) accionamiento por piston Castel
3545384 | 280 | 1158/7S Valvula solenoide 7/8' 5,7 Kv m3/h soldar normalmente abierta (NO) accionamiento por piston Castel
3545388 | 296 | 1198/9S Valvula solenoide 1-1/8' 10 Kv m3/h soldar normalmente abierta (NO) accionamiento por piston Castel
3545390 | 345 | 1178/11S Valvula solenoide 1-3/8' 16 Kv m3/h soldar normalmente abierta (NO) accionamiento por piston Castel
3545392 | 487 | 1178/13S Valvula solenoide 1-5/8' 25 Kv m3/h soldar normalmente abierta (NO) accionamiento por piston Castel
3545651 | 40.92 | EVO 100 1/4' roscar Valvula solenoide 32F805931 Danfoss
3545652 | 46.35 | EVO100 soldar 1/4' Valvula solenoide 032F2016 Danfoss
3545655 | 58.85 | 32F811931 EVO 101 3/8' roscar Valvula solenoide (32F2036)Danfoss
3545656 | 61.69 | EVO101 soldar 3/8'Valvula solenoide 032F2046 Danfoss
3545658 | 70.36 | EVO102 soldar 3/8' Valvula solenoide 032F2087 Danfoss
3545660 | 70.76 | EVO102 soldar 1/2' Valvula solenoide 032L2086 Danfoss (antes 032F2086)
3545671 | 54.6 | EVR3 roscar 1/4' Valvula solenoide 032F8107 Danfoss con bobina y cable 1 mt
3545672 | 54.6 | EVR3 soldar ODS 1/4' Valvula solenoide 032F1206 Danfoss con bobina y cable 1 mt
3545673 | 76.32 | EVR6 roscar 3/8' Valvula solenoide 032L8072 (antes 032F8072) Danfoss
3545674 | 78.7 | EVR6 ODS soldar 3/8' Valvula solenoide 032L1212 (antes 032F1212) Danfoss
3545675 | 108.53 | EVR10 SAE roscar 1/2' Valvula solenoide 032L8095 Danfoss con bobina y cable 1 mt (antes 032F8095)
3545676 | 108.53 | EVR10 ODS soldar 1/2' Valvula solenoide 032L1217 (antes 032F1217) Danfoss
3545678 | 188.03 | 032L1228 EVR15 ODS soldar 5/8' Valvula solenoide (antes 032F1228) Danfoss
3545687 | 254 | EVR20 ODS soldar 7/8' Valvula solenoide 032L1240 (antes 032F1240) Danfoss
3545688 | 18.1 | Conector caja terminal Danfoss IP67 (018Z0081)
3545702 | 27.42 | V3F2 1/4' roscar Valvula solenoide 2,04 Kw Parker/Sporlan
3545708 | 31.28 | V3S2 1/4' soldar Valvula solenoide 2,04 Kw Parker/Sporlan
3545720 | 46.06 | V8F3 3/8' roscar Valvula solenoide 10,2 Kw Parker/Sporlan
3545724 | 50.56 | V13F4 1/2' roscar Valvula solenoide 21,8 Kw Parker/Sporlan
3545726 | 65.34 | V19F5 5/8' roscar Valvula solenoide 35,2 Kw Parker/Sporlan
3545728 | 44.77 | V8S3 3/8' soldar Valvula solenoide 10,2 Kw Parker/Sporlan
3545732 | 56.56 | V13S4 1/2' soldar Valvula solenoide 21,8 Kw Parker/Sporlan
3545734 | 74.24 | V19S5 5/8' soldar Valvula solenoide 35,2 Kw Parker/Sporlan
3545780 | 8.35 | RT14 Bobina 230V 50/60Hz 14W Parker/Sporlan
3545784 | 8.35 | RT14 Bobina 24V 50/60Hz 14W Parker/Sporlan
3545786 | 12.8 | KMA6 Bobina valvula solenoide 230V 50/60Hz 9W conexion faston GMC
3545790 | 17.68 | YB14 Bobina 24V 50/60Hz 14W Parker/Sporlan
3545796 | 2.12 | PG9/11 Conector bobina Parker/Sporlan para bobinas RT14 y CD21 600000R
3570010 | 29.7 | MAS20 Iman para apertura/desbloqueo valvula solenoide no energizadas
3585808 | 11.14 | 4305/2S Soldar 1/4' Castel filtro secador antiacido
3585820 | 13.2 | 4308/3S Soldar 3/8' Castel filtro secador antiacido 130cm3 (43083S)
3585830 | 17.16 | 4316/3S Soldar 3/8' Castel filtro secador antiacido
3585834 | 16.79 | 4316/4S Soldar 1/2' Castel filtro secador antiacido250cm3
3594940 | 33.89 | FD307S 7/8' soldar Filtro deshidratador molecular (FD307S)
3595802 | 8.01 | 4303/2 roscar 1/4' Filtro deshidratador 50cm3 Castel
3595814 | 8.65 | 4305/3 roscar 3/8' Filtro deshidratador 80cm3 Castel
3595901 | 201.85 | KVP-12 1/2' regulador de evaporacion 034L0023 soldar Danfoss (KVP12)
3595902 | 201.85 | KVP-15 5/8' regulador de evaporacion 034L0029 soldar Danfoss (T)(KVP15)
3595903 | 302.44 | KVP-22 7/8' regulador de evaporacion 034L0025 soldar Danfoss (T)(KVP22) (T)
3595904 | 455.53 | KVP-28 1/1-8' regulador de evaporacion 034L0026 soldar Danfoss (T)(KVP28)
3595905 | 471.55 | KVP-35 1/3-8' regulador de evaporacion 034L0032 soldar Danfoss (KVP35)
3595906 | 167.4 | KVL-12 1/2' 034L0043 ODS Regulador de aspiracion Danfoss (KVL12)
3595907 | 167.4 | KVL-15 5/8' 034L0049 ODS Regulador de aspiracion Danfoss (T) (KVL15)
3595908 | 259.91 | KVL-22 7/8' 034L0045 ODS Regulador de aspiracion Danfoss (KVL22)
3595909 | 377.17 | KVL-28 1-1/8' 034L0046 ODS Regulador de aspiracion Danfoss (T) (KVL28)
3595910 | 398.9 | KVL-35 1-3/8' 034L0052 ODS Regulador de aspiracion Danfoss (T) (KVL35)
3595931 | 9.56 | FD032S 1/4' soldar Filtro deshidratador molecular 50cm3 (FD32S)
3595934 | 10.67 | FD053S 3/8' soldar Filtro deshidratador molecular 53cm3 (FD053S)
3595936 | 15.78 | FD163S 3/8' soldar Filtro deshidratador molecular 163cm3 (FD163S)
3595937 | 16.78 | FD164S 1/2' soldar Filtro deshidratador molecular 164cm3 (FD164S)
3595951 | 9.07 | SC032MM Filtro deshidratador roscar 1/4' 50cm3 GMC (32F)
3595952 | 10.26 | SC052MM Filtro deshidratador roscar 1/4' 80cm3 GMC (52F)
3595953 | 11.88 | SC082MM Filtro deshidratador roscar 1/4' 130cm3 GMC (82F)
3595955 | 10.26 | SC053MM Filtro deshidratador roscar 3/8' 80cm3 GMC (53F)
3595956 | 11.88 | SC083MM Filtro deshidratador roscar 3/8' 130cm3 GMC (83F)
3595957 | 15.66 | SC163MM Filtro deshidratador roscar 3/8' 250cm3 GMC (163F)
3595958 | 11.88 | SC084MM Filtro deshidratador roscar SC084MM 1/2' 130cm3 GMC (84F)
3595959 | 15.66 | SC164MM Filtro deshidratador roscar 1/2' 250cm3 GMC (164F)
3595961 | 16.63 | SC165MM Filtro deshidratador roscar 5/8' 250cm3 GMC (165F)
3595962 | 31.54 | SC325MM Filtro deshidratador roscar 5/8' 500 cm3 GMC (325F)
3595971 | 9.07 | SC032S Filtro deshidratador soldar 1/4' 50cm3 GMC (32S)
3595972 | 10.26 | SC052S Filtro deshidratador 1/4' 80 cm3 soldar GMC (52S)
3595973 | 11.88 | SC082S Filtro deshidratador soldar 1/4' 130cm3 GMC (82S)
3595975 | 10.26 | SC053S Filtro deshidratador 3/8' 80cm3 soldar GMC (53S)
3595976 | 11.88 | SC083S Filtro deshidratador soldar 3/8' 130cm3 GMC (83S)
3595977 | 15.66 | SC163S Filtro deshidratador soldar 3/8' 250cm3 GMC (163S)
3595978 | 11.88 | SC84S Filtro deshidratador soldar 1/2'130cm3 GMC (84S)
3595979 | 15.66 | SC164S Filtro deshidratador soldar 1/2' 250cm3 GMC (164S)
3595981 | 16.63 | SC165S Filtro deshidratador soldar 5/8'250cm3 GMC (165S)
3595983 | 34.56 | SC327S Filtro deshidratador soldar 7/8' 500 cm3 GMC (327S)
3595990 | 12.38 | S053 Filtro de linea de retorno de aceite conexiones 3/8 SAE dim.57,5 x 109 mm con malla metalica 150 micras GMC
3596024 | 20.68 | DTG-B05020-901 Filtro deshidratador 1/4' 82cm3 soldar Sanhua DTG-30024 (T)(16uc)
3596026 | 20.57 | DTG-B05030-901 Filtro deshidratador 3/8' 82cm3 soldar Sanhua DTG-30026 (16uc)
3596027 | 24.97 | DTG-B05040-901 Filtro deshidratador 1/2' 82cm3 soldar Sanhua DTG-30027 (16uc)
3596029 | 21.34 | DTG-B08020-901 Filtro deshidratador 1/4' 130cm3 soldar Sanhua DTG-30029 (16uc)
3596031 | 21.12 | DTG-B08030-901 Filtro deshidratador 3/8' 130cm3 soldar Sanhua DTG-30031 (T)(16uc)
3596032 | 22.88 | DTG-B08040-901 Filtro deshidratador 1/2' 130cm3 soldar Sanhua DTG-30032 (16uc)
3596033 | 26.36 | DTG-B08050-901 Filtro deshidratador 5/8' 130cm3 soldar Sanhua DTG-30033 (16uc)
3596036 | 27.83 | DTG-B16030-901 Filtro deshidratador 3/8' 163cm3 soldar Sanhua DTG-30036 (16uc)
3596037 | 28.77 | DTG-B16040-901 Filtro deshidratador 1/2' 262cm3 soldar Sanhua DTG-30037 (T)(16uc)
3596044 | 69.93 | DTG-B30060-901 Filtro deshidratador 3/4' 492 cm3 soldar Sanhua DTG-30044 (12uc)
3596049 | 69.3 | DTG-B41070-901 Filtro deshidratador 7/8' 672 cm3 soldar Sanhua DTG-30049 (12uc)
3596050 | 68.57 | DTG-B41090-901 Filtro deshidratador 1-1/8' 672 cm3 soldar Sanhua DTG-30050 (12uc)
3596051 | 20.24 | DTG-B08024-901 Filtro deshidratador 1/4' 131 cm3 roscar Sanhua DTG-30005 (16uc)
3596052 | 18.81 | DTG-B05024-901 Filtro deshidratador 1/4' 82 cm3 roscar Sanhua DTG-30003 (16uc)
3596053 | 18.7 | DTG-B05034-901 Filtro deshidratador 3/8' 53 cm3 roscar Sanhua DTG-30004 (16uc)
3596060 | 20.68 | DTG-B08034-901 Filtro deshidratador 3/8' 131 cm3 roscar Sanhua DTG-30006 (16uc)
3596062 | 22.37 | DTG-B08044-901 Filtro deshidratador 1/2' 131cm3 roscar Sanhua DTG-30007 (16uc)
3596066 | 26.78 | DTG-B16034-901 Filtro deshidratador 3/8' 262cm3 roscar Sanhua DTG-30009 (16uc)
3596067 | 26.78 | DTG-B16044-901 Filtro deshidratador 1/2' 262cm3 roscar Sanhua DTG-30010
3596068 | 16.72 | DTG-B03024-901 Filtro deshidratador 1/4' 49cm3 roscar Sanhua DTG-30010 (16uc)
3596070 | 33.18 | DTG-B16054-901 Filtro deshidratador 5/8' 262cm3 roscar Sanhua DTG-30011(5uc)
3596072 | 61.11 | DTG-B30054-901 Filtro deshidratador 5/8' 492cm3 roscar Sanhua DTG-30015 (5uc)
3596210 | 13 | MG111-1/4MM Filtro deshidratador 1/4 roscar para recuperadora Wigam 14015008
3596212 | 51 | XH412 Filtro deshidratador de alta capacidad para recuperadora Wigam 14015013
3596214 | 15 | GYSS/4-4/6/Y Tubo de conexion filtro 1/4 SAE 150 mm para recuperadora Wigam 06071013003
359H41850 | 5.63 | SEK-052 Filtro deshidratador 1/4' roscar
359H41851 | 5.63 | SEK-052S Filtro deshidratador 1/4' soldar
359H41852 | 6.27 | SEK-083 Filtro deshidratador 3/8' roscar
359H41853 | 6.27 | SEK-083S Filtro deshidratador 3/8' soldar
359H41854 | 6.27 | SEK-084 Filtro deshidratador 1/2' roscar
359H41855 | 6.27 | SEK-084S Filtro deshidratador 1/2' soldar
3606011 | 15.33 | DCL032 1/4' roscar Filtro deshidratador Danfoss (023Z5000) 50m3
3606012 | 15.33 | DCL032S 1/4' soldar Filtro deshidratador Danfoss (023Z4501) 50m3
3606013 | 15.33 | DCL033 3/8' roscar Filtro deshidratador Danfoss 50m3 (023Z5001)
3606014 | 15.33 | DCL033S 3/8' soldar Filtro deshidratador Danfoss 50m3 023Z4504
3606020 | 22.42 | DCL083 3/8' roscar Filtro deshidratador Danfoss 83m3 (023Z5005)
3606029 | 31.94 | DCL164 1/2' roscar Filtro deshidratador Danfoss(023Z5009) 225m3
3606031 | 31.94 | DCL165 5/8' roscar Filtro deshidratador Danfoss (023Z5010) 225m3
3606080 | 30.8 | BFD-052 Filtro deshidratador biflujo doble sentido 1/4' roscar (BFD52)
3606081 | 33 | BFD-163 Filtro deshidratador biflujo doble sentido 3/8' roscar (BFD163)
3606082 | 37.4 | BFK-164 Filtro deshidratador biflujo doble sentido 1/2' roscar (BFK164)
3606083 | 52.8 | BFK-305 Filtro deshidratador biflujo doble sentido 5/8' roscar (BFK305)
3606084 | 30.8 | BFK-052S Filtro deshidratador biflujo doble sentido 1/4' soldar (BFK525)
3606086 | 35.2 | BFK-163S Filtro deshidratador biflujo doble sentido 3/8' soldar (BFK1635)
3606088 | 44 | BFK-164S Filtro deshidratador biflujo doble sentido 1/2' soldar (BFK1645)
3606090 | 50.6 | BFK-305S Filtro deshidratador biflujo doble sentido 5/8' soldar (BFK3055)
3606091 | 52.8 | BFD-307S Filtro deshidratador biflujo doble sentido 7/8' soldar (BFD307S)
3606092 | 57.2 | BFK-309S Filtro deshidratador biflujo doble sentido 1-1/8' soldar (BFK3095)
3606097 | 19.76 | SFK-164 Filtro deshidratador biflujo doble sentido doble sentido 1/2' roscar (SFK164)
3606098 | 20 | SFK-165 Filtro deshidratador biflujo doble sentido 5/8' roscar (SFK165)
3606099 | 16.8 | SFK-163S Filtro deshidratador biflujo doble sentido 3/8' soldar (SFK163S)
3606100 | 108 | CSR485 Carcasa liquido para filtro desmontable soldar 5/8' para 1 cartucho largo 234 mm GMC
3606102 | 98 | CSR487 Carcasa liquido para filtro desmontable soldar 7/8' para 1 cartucho largo 239 mm GMC
3606104 | 98 | CSR487A Carcasa aspiracion para filtro desmontable soldar 7/8' para 1 cartucho para linea de aspiracion largo 239 mm GMC
3606106 | 98 | CSR489A Carcasa aspiracion para filtro desmontable soldar 1-1/8' para 1 cartucho para linea de aspiracion largo 244 mm GMC
3606108 | 107 | CSR4811A Carcasa para filtro desmontable soldar 1-3/8' para 1 cartucho para linea de aspiracion largo 244 mm GMC
3606110 | 107 | CSR4813A Carcasa para filtro desmontable soldar 1-5/8' para 1 cartucho para linea de aspiracion largo 249 mm GMC
3606112 | 115 | CSR4817A Carcasa para filtro desmontable soldar 2-1/8' para 1 cartucho para linea de aspiracion largo 261 mm GMC
3606114 | 115 | CSR4821A Carcasa para filtro desmontable soldar 2-5/8' para 1 cartucho para linea de aspiracion largo 261 mm GMC
3606123 | 99.75 | Filtro desmontable VS969S Sporlan soldar 1-1/8' para 2 cartuchos
3606171 | 12.47 | CSR48A Cartucho filtro de nucleo solido GMC secador y antiacido con junta 800 cm3 (48 cu/in), 80% molecular Sieve y 20% alumina activa. Permanente linea de líquido y provisional en aspiracion.
3606172 | 11.88 | CSR48 Cartucho filtro de nucleo solido GMC alta deshumidificacion con junta 800 cm3 (48 cu/in), 100% molecular Sieve. Permanente linea de líquido y provisional en aspiracion.
3606175 | 28.98 | CSR48AA Cartucho solido antiacido (especial compresor quedado)
3606180 | 24.84 | MCF48 Cartucho filtro mecanico de malla y polipropileno con junta. Permanente para carcasas de aspiracion. Presion diferencial maxima 30 bares. Grado de filtracion 20 micrones absolutos. GMC
3613020 | 45.2 | SBV(M)-JA2YHSY-1-S SBV-13020 Val.bola soldar 1/4' con obus valvula de bola Sanhua (20uc) (S13020)
3613021 | 45.2 | SBV(M)-JA3YHSY-2-S SBV-13039 Val.bola soldar 3/8' con obus valvula de bola Sanhua (20uc) (S13039)
3613023 | 45.1 | SBV(M)-JA4YHSY-1-S SBV-13023 Val.bola soldar 1/2' con obus valvula de bola Sanhua (20uc) (S13023)
3613025 | 54.6 | SBV(M)-JA5YHSY-1-S SBV-13025 Val.bola soldar 5/8' con obus valvula de bola Sanhua (20uc) (S13025)
3613027 | 54.6 | SBV(M)-JA6YHSY-1-S SBV-13027 Val.bola soldar 3/4' con obus valvula de bola Sanhua (16uc) (S13027)
3613028 | 69.3 | SBV(M)-JA7YHSY-1-S SBV-13028 Val.bola soldar 7/8' con obus valvula de bola Sanhua (16uc) (S13028)
3613030 | 89.25 | SBV(M)-JA9YHSY-1-S SBV-13030 Val.bola soldar 1-1/8' con obus valvula de bola Sanhua (10uc) (S13030)
3613031 | 127.05 | SBV(M)-JA11YHSY-1-S SBV-13031val.bola soldar 1-3/8' con obus valvula de bola Sanhua (10uc) (S13031)
3613032 | 188 | SBV(M)-JA13YHSY-2-S SBV-13040val.bola soldar 1-5/8' con obus valvula de bola Sanhua (4uc) (S13040)
3613033 | 273 | SBV(M)-JA17YHSY-1-S SBV-13033val.bola soldar 2-1/8' con obus valvula de bola Sanhua (4uc) (S13033)
3613035 | 403 | SBV(M)-JA21YHSY-2-S SBV-13035val.bola soldar 2-5/8' con obus valvula de bola Sanhua (2uc) (S13035)
3613036 | 734 | SBV(M)-JA25YHSY-2-S SBV-13036val.bola soldar 3-1/8' con obus valvula de bola Sanhua (2uc) (S13036)
3626202 | 19.89 | Valvula de bola soldar 1/4'
3626203 | 19.89 | Valvula de bola soldar 3/8' sin obus
3626204 | 19.89 | Valvula de bola soldar 1/2'
3626205 | 24.47 | Valvula de bola soldar 5/8'
3626206 | 27.45 | Valvula de bola soldar 3/4'
3626207 | 31.91 | Valvula de bola soldar 7/8'
3626209 | 45.1 | Valvula de bola soldar 1-1/8'
3626212 | 176 | Valvula de bola soldar 2-1/8'
3626233 | 33.46 | 6320/4 Valvula Rotalock Entrada 1' - Salida 1/2' Roscar
3626235 | 30.45 | 6320/5 Valvula Rotalock Entrada 1'-Salida 5/8' Roscar CASTEL
3626241 | 20.54 | Valvula Rotalock Entrada 1'-Salida 3/8' Soldar SE-10(V01)
3626242 | 20.54 | Valvula Rotalock Entrada 1'-Salida 1/2' Soldar SE-12(V06)
3626243 | 21.84 | Valvula Rotalock Entrada 1'1/4-Salida 5/8' Soldar SE-15(V09)
3626244 | 21.84 | Valvula Rotalock Entrada 1'1/4-Salida 3/4' Soldar SE-18(V04)
3626245 | 27.3 | Valvula Rotalock Entrada 1'1/4-Salida 7/8' Soldar SE-20(V05)
3626246 | 32.76 | Valvula Rotalock Entrada 1'3/4-Salida 7/8' Soldar SE-22(V07)
3626247 | 32.76 | Valvula Rotalock Entrada 1'3/4-Salida 1'1/8 Soldar SE-28(V02)
3626248 | 44.2 | Valvula Rotalock Entrada 1'3/4-Salida 1'3/8' Soldar SE-35(V35)
3626250 | 1.9 | Junta valvula Rotalock 3/4' (JR34)
3626251 | 0.75 | Junta valvula Rotalock 1' (JR1)
3626252 | 0.9 | Junta valvula Rotalock 1-1/4' (JR114)
3626253 | 1.05 | Junta valvula Rotalock 1-3/4' (JR134)
3626254 | 1.2 | Junta valvula Rotalock 2-1/4' (JR214)
3626260 | 79.32 | Valvula de aspiracion compresor DORIN H150CC (21540771) (1RKA025)
3626261 | 61.84 | Valvula descarga compresor DORIN H390CS 21558063 (1RKC026)
3626262 | 79.32 | Valvula de descarga compresor DORIN H150CC (21558693) (1RKC025)
3626263 | 35.2 | Valvula paso recto volante CT-D-08 1/2' SAE roscar (valvula de membrana)
3626264 | 114.75 | Valvula aspiracion compresor DORIN H390CS (21558412) (1RKA031)
3626265 | 63.86 | Valvula aspiracion compresor DORIN H250CS (21558111) (1RKA020)
3626266 | 63.86 | Valvula aspiracion compresor DORIN H50CS - H75CC/CS (21558414) (1RKA024)
3626267 | 153.52 | Plato valvulas H221CC (21558074) (1PCB097)
3626295 | 10.27 | 6110/21 Valvula vertical 1/4' x 1/8' Castel (611021)
3626296 | 10.27 | 6110/22 Valvula vertical 1/4' x 1/4' Castel (T)(611022)
3626310 | 24 | Valvula bola 1/4' soldar obus
3626311 | 24 | Valvula bola 3/8' soldar obus
3626312 | 24 | Valvula bola 1/2' soldar obus
3626313 | 28.56 | Valvula bola 5/8' soldar obus
3626314 | 33.33 | Valvula bola 3/4' soldar obus
3626315 | 38.44 | Valvula bola 7/8' soldar obus
3626316 | 50.22 | Valvula bola 1-1/8' soldar obus
3626318 | 81.44 | Valvula bola 1-3/8' soldar obus
3626320 | 128.04 | Valvula bola 1-5/8' soldar obus
3626321 | 180.4 | Valvula bola 2-1/8' soldar con obus
3626322 | 296.81 | Valvula bola 2-5/8' soldar obus
3626350 | 78 | T00SK100110 Valvula aspiracion/descarga 1/2' Frascold (D) A16-7 / 1,57-8 / B1.59-10
3626352 | 83 | T00SK100120 Valvula aspiracion/descarga 5/8' Frascold (A) A16-7 / 1.57-8 / B1.59-10 / (D) 2.10
3626354 | 83 | T00SK100130 Valvula aspiracion/descarga 3/4' Frascold B2.10
3626356 | 83 | T00SK100310 Valvula aspiracion/descarga 5/8' Frascold D2.11-13-15
3626358 | 91 | T00SK100320 Valvula aspiracion/descarga 3/4' Frascold D4.16-18-19 / Q4.19-20-21-24
3626360 | 126 | T00SK100330 Valvula aspiracion/descarga 7/8' Frascold (A) D2-11-13-15 (D) Q7-25-28
3626362 | 126 | T00SK100340 Valvula aspiracion/descarga 1-1/8'' Frascold D3.15-16-18-19 / 4.16-18-19
3626408 | 26.93 | 6570/2 = 6590/2 Valvula bola 1/4' Soldar Castel (65902) sin obus
3626409 | 27.38 | 6570/3 = 6590/3 Valvula bola 3/8' Soldar Castel (VBC38) sin obus
3626412 | 27.38 | 6570/4 = 6590/4 Valvula bola 1/2' Soldar Castel (VBC12) sin obus
3626414 | 33.5 | 6570/5 = 6590/5 Valvula bola 5/8' Soldar Castel (VBC58) KV 17 m3/h sin obus
3626422 | 44.07 | 6570/7 = 6590/7 Valvula bola 7/8' Soldar Castel (VBC78) sin obus
3626424 | 33.5 | 6570/6 = 6590/6 Valvula bola 3/4' Soldar Castel (VBC34) sin obus
3626428 | 57.99 | 6570/9 = 6590/9 Valvula bola 1-1/8' Soldar Castel (VBC118) sin obus
3626434 | 59.21 | 6571/11 = 6591/11 Valvula bola 1-3/8' Soldar Castel (VBC138) 51 m3/h sin obus
3626440 | 81.58 | 6590/11 Valvula bola 1-3/8' Soldar Castel (VBC138b) 86 m3/h sin obus
3626442 | 122.43 | 6590/13 Valvula bola 1-5/8' Soldar Castel (VBC158b) kv 117 m3/h sin obus
3626444 | 179.19 | 6590/17 Valvula bola 2-1/8' Soldar Castel (VBC218) kv 214 m3/h sin obus
3626445 | 183.65 | 6591/21 Valvula bola 2-5/8' Soldar Castel (659121) sin obus
3626508 | 30.83 | 6570/2A Valvula bola 1/4' Soldar Castel con obus (T)(65702A)
3626509 | 30.83 | 6570/3A Valvula bola 3/8' Soldar Castel con obus (T)(65703A)(ANTES 6590/3A)
3626512 | 30.83 | 6570/4A Valvula bola 1/2' Soldar Castel con obus (T)(65704A)(ANTES 6590/4A)
3626514 | 37.06 | 6570/5A Valvula bola 5/8' Soldar Castel con obus (T)(65705A)(ANTES 6590/5A)
3626516 | 37.06 | 6570/6A Valvula bola 3/4' Soldar Castel con obus (T)(65906A)(ANTES 6590/6A)
3626522 | 47.53 | 6570/7A Valvula bola 7/8' Soldar Castel con obus (T)(65707A)(ANTES 6590/7A)
3626528 | 61.55 | 6570/9A Valvula bola 1-1/8' Soldar Castel con obus (T)(65709A)(ANTES 6590/9A)
3626530 | 85.14 | 6590/11A Valvula bola 1-3/8' Soldar Castel con obus (T)(659011A)
3626542 | 126.88 | 6590/13A Valvula bola 1-5/8' Soldar Castel con obus (T)(659013A)
3626543 | 183.65 | 6590/17A Valvula bola 2-1/8' Soldar Castel con obus (T)(659017A)
3626545 | 467.2 | 6570/21A Valvula bola 2-5/8' Soldar Castel con obus (T)(657021A)
3626547 | 589 | 6571/25A Valvula bola 3-1/8' Soldar Castel con obus (T)(657125A)
3626612 | 312.88 | Valvula bola 3-1/8' soldar obus
3627014 | 92 | EBV-PR1030 Valvula de bola soldar 3/8' C02 Transcritico K65 Parker
3627016 | 93 | EBV-PR1040 Valvula de bola soldar 1/2' C02 Transcritico K65 Parker
3627018 | 94 | EBV-PR1050 Valvula de bola soldar 5/8' C02 Transcritico K65 Parker
3627020 | 119 | EBV-PR1060 Valvula de bola soldar 3/4' C02 Transcritico K65 Parker
3627022 | 122 | EBV-PR1070 Valvula de bola soldar 7/8' C02 Transcritico K65 Parker
3627024 | 157 | EBV-PR1090 Valvula de bola soldar 1-1/8' C02 Transcritico K65 Parker
3632002 | 28.25 | SYJ06H11 SYJ-42021 Visor de liquido 1/4' soldar Sanhua (S42021)
3632003 | 29.4 | SYJ10H11 SYJ-42022 Visor de liquido 3/8' soldar Sanhua (T)(S42022)
3632005 | 31.61 | SYJ12H11 SYJ-42024 Visor de liquido 1/2' soldar Sanhua (T)(S42024)
3632007 | 33.92 | SYJ16H11 SYJ-42026 Visor de liquido 5/8' soldar Sanhua (S42026)
3632008 | 42.32 | SYJ19H11 SYJ-42027 Visor de liquido 3/4' soldar Sanhua (S42027)
3632009 | 46.83 | SYJ22H11 SYJ-42028 Visor de liquido 7/8' soldar Sanhua (S42028)
3646411 | 13.61 | Visor de liquido SA12 M x M 1/4' x 1/4' SAE roscar (SA12)
3646412 | 14.74 | MI3MM Visor de liquido indicador de humedad M x M 3/8' SAE roscar GMC
3646413 | 15.88 | MI4MM Visor de liquido indicador de humedad M x M 1/2' SAE roscar GMC
3646414 | 16.2 | Visor de liquido SA15 M x M 5/8' SAE roscar Sporlan 700403 (SA15)
3646421 | 14.74 | Visor de liquido H x M 1/4' SAE roscar GMC MI2MF
3646422 | 15.12 | Visor de liquido MI3MF H x M 3/8' SAE roscar GMC macho x hembra (MI3MF)
3646423 | 16.2 | Visor de liquido SA14FM H x M 1/2' SAE roscar MI4MF GMC
3646431 | 18.36 | MI2S Visor de liquido 1/4' soldar GMC
3646432 | 20.41 | MI3S Visor de liquido 3/8' soldar GMC VES-10
3646433 | 20.41 | MI4S Visor de liquido 1/2' soldar GMC (SA14S)
3646434 | 21.6 | MI5S Visor de liquido SA15S 5/8' soldar GMC (SA15S)
3646435 | 28.46 | Visor de liquido SA17S 7/8' x 7/8' soldar (SA17S)
3646436 | 41.04 | Visor de liquido SA19S 1-1/8' soldar MI9S GMC
3646446 | 28.82 | SGN6S 1/4' soldar 014L0181 Visor de liquido Danfoss (VSD14)
3646447 | 29.29 | SGN10S 3/8' soldar 014L0182 Visor de liquido Danfoss (VSD38)
3646448 | 32.83 | SGN12S 1/2' soldar 014L0183 Visor de liquido Danfoss (VSD12)
3646449 | 43.93 | SGN16S 5/8' soldar 014L0184 Visor de liquido Danfoss (VSD58)
3646450 | 56.86 | SGN19S 3/4' soldar 014L0185 Visor de liquido Danfoss (VSD34)
3646451 | 69.78 | GSP22S 7/8' soldar 014L0186 Visor de liquido Danfoss (VSD78)
3646464 | 18.19 | 3940/2 Visor de liquido 1/4' soldar Castel
3646465 | 18.89 | 3940/3 Visor de liquido 3/8' soldar Castel
3646466 | 20.29 | 3940/4 Visor de liquido1/2' soldar Castel (T)
3650507 | 82.46 | 3144W/7 antes 3142/7 Valvula retencion 7/8' paso recto Castel (T)
3650509 | 89.04 | 3144W/9 (antes 3142/9) Valvula retencion 1-1/8' paso recto Castel (T)
3650513 | 169 | 3142/13 Valvula retencion 1-5/8' paso recto Castel (T)
3650517 | 275 | 3142/17 Valvula retencion 2-1/8' paso recto Castel (T)
3652301 | 114 | NRV22s Valvula retencion 7/8' soldar paso angulo Danfoss 020-1020
3655002 | 45.1 | YCVS5-22GSHC-1 YCV-15002 Valvula retencion 1/4' paso recto soldar Sanhua (S15002)
3655007 | 47.3 | YCVS8-33GSHC-1 YCV-15007 Valvula retencion 3/8' paso recto soldar Sanhua (S15007)
3655017 | 49.72 | YCVS10-44GSHC-1 YCV-15017 Valvula retencion 1/2' paso recto soldar Sanhua (S15017)
3655021 | 68.2 | YCVS13-55GSHC-1 YCV-15021 Valvula retencion 5/8' paso recto soldar Sanhua (S15021)
3655029 | 73.92 | YCVS17-66GSHC-1 YCV-15029 Valvula retencion 3/4' paso recto soldar Sanhua (S15029)
3655033 | 110.25 | YCVS20-77GSHC-1 YCV-15033 Valvula retencion 7/8' paso en L soldar Sanhua (T) (S15033)
3655041 | 194.25 | YCVS26-99GSHC-1 YCV-15041 Valvula retencion 1-1/8' paso en L soldar Sanhua (S15041)
3655045 | 262.5 | YCVS31-BBGSHC-1 YCV-15045 Valvula retencion 1-3/8' paso en L soldar Sanhua (S15045)
3655047 | 459.9 | YCVS31-DDGSHC-1 YCV-15047 Valvula retencion 1-5/8' paso en L soldar Sanhua (S15047)
3655051 | 84.37 | YCVS17-77GSHC-1 YCV-15051 Valvula retencion 7/8' paso recto soldar Sanhua(S15051)
3655110 | 62.56 | 3184W/7 Valvula retencion 7/8' paso angulo soldar Castel (31847)
3655113 | 71.2 | 3184W/9 Valvula retencion 1-1/8' paso angulo soldar Castel (31849)
3655114 | 82.73 | 3184W/9 antes 3182/9 Valvula retencion 1-1/8' paso angulo soldar Castel (31829)
3655116 | 111.9 | 3184W/11 Valvula retencion 1-3/8' paso angulo soldar Castel (318411)
3656443 | 25.02 | Valvula de retencion soldar de 5/8' CV7-10FS antirretorno presion max.52 bar Parker
3656444 | 38.67 | Valvula de retencion soldar de 7/8' CV9-14FS antirretorno presion max.52 bar Parker
3656455 | 59 | VR4SE Valvula de retencion soldar de 1/2' antirretorno presion max.40 bar
3656456 | 73 | VR5SE Valvula de retencion soldar de 5/8' antirretorno presion max.40 bar
3656458 | 73 | VR7SE Valvula de retencion soldar de 7/8' antirretorno presion max.40 bar
3656459 | 106 | VR10SER Valvula de retencion soldar de 1-1/8' antirretorno presion max.40 bar
3656460 | 139 | VR11SER Valvula de retencion soldar de 1-3/8' antirretorno presion max.40 bar
3656461 | 203 | VR13SER Valvula de retencion soldar de 1-5/8' antirretorno presion max.40 bar
3656462 | 281 | VR17SER Valvula de retencion soldar de 2-1/8' antirretorno presion max.40 bar
3656463 | 348 | VR21SER Valvula de retencion soldar de 2-5/8' antirretorno presion max.40 bar
3656490 | 59 | 3122/7 Valvula retencion 7/8 paso recto Castel
3656492 | 59 | 3122/9 Valvula retencion 1-1/8 paso recto Castel
3656493 | 86 | 3122/11 Valvula retencion 1-3/8 paso recto Castel (obsoleta, la sustituye el modelo 3144W/11)
3656497 | 234 | 3122/17 Valvula retencion 2-1/8' paso recto Castel (T)(3122/17)
3656511 | 103 | 3144W/11 Valvula retencion 1-3/8' paso recto Castel (T) (antes 3142/11)
3656521 | 272 | 3142/21 Valvula retencion 2-5/8' paso recto Castel (T) (314221)
3666631 | 40 | V1-408050100 Valvula 4 vias inversion ciclo RV01AD08050000 Asp.1/2' Desc.5/16' Eliwell Ranco
3666635 | 64 | V3-412080800 Valvula 4 vias inversion ciclo Ranco Asp.3/4' Desc. 1/2 RV03ED12080000
3666638 | 97 | V6-414100100 Valvula 4 vias inversion ciclo Ranco V6414100100 Asp.7/8' Desc. 5/8' RV06AD14100000 Ranco Eliwell
3666648 | 25 | Bobina china LDK414801000 220/240V cable 1,2m USCH Ranco
3666650 | 25 | Bobina china LDK418001000 208/240V cable 2m verde USCH Ranco Eliwell
3670002 | 100.64 | SHF-14-47 Valvula 4 vias 1/2 x 7/8 descarga x aspiracion SHF-50002 Sanhua (S50002)
3670004 | 114.9 | SHF-20D-46-02 Valvula 4 vias 1/2 x 3/4 descarga x aspiracion Sanhua SHF-50022 (S50022)
3670006 | 114.9 | SHF-20D-57-02 Valvula 4 vias 5/8 x 7/8 descarga x aspiracion SHF-50042 Sanhua (S50042)
3670007 | 144.9 | SHF-20D-67-02 Valvula 4 vias 3/4 x 7/8 descarga x aspiracion 7/8' SHF-50043 Sanhua (S50043)
3670011 | 153.35 | SHF-35B-59-04 Valvula 4 vias 5/8 x 1-1/8 descarga x aspiracion SHF-50046 Sanhua (S50046)
3670012 | 245.7 | SHF-35B-67-04 Valvula 4 vias 3/4 x 7/8 descarga x aspiracion SHF-50027 Sanhua (S50027)
3670013 | 245.7 | SHF-35B-69-04 Valvula 4 vias 3/4 x 1-1/8' descarga x aspiracion Sanhua SHF-50047 (S50047)
3670014 | 245.7 | SHF-35B-79-04 Valvula 4 vias 7/8 x 1-1/8 descarga x aspiracion Sanhua SHF-50048 (S50048)
3670016 | 387.45 | SHF-50-911D2 Valvula 4 vias 1-1/8 x 1-3/8 descarga x aspiracion Sanhua SHF-50016 (S50016)
3676001 | 17.05 | SQ-A25 22G Bobina 220-240V valvula inversora 4 vias con cable Sanhua (S56001)
3676030 | 7.36 | Cable faston para bobina Sanhua SHF
3676791 | 14.3 | Bobina 4 STF-01AJ504F1 061L2094 Saginomiya 4010 con cable AC208-240V 50Hz Danfoss
3679002 | 37.2 | SHF(G)-7C-34U Valvula 4 vias 3/8 x 1/2 descarga x aspiracion SHF-19009 Sanhua (S19009)
3679003 | 60.06 | SHF(L)-11H-35U-51 Valvula 4 vias 3/8 x 5/8 descarga x aspiracion SHF-19013 Sanhua (S19013)
3679004 | 60.38 | SHF(L)-11H-45D1-51 Valvula 4 vias 1/2 x 5/8 descarga x aspiracion SHF-19014 Sanhua (S19014)
3687034 | 275 | COCX-0934-H condensador coaxial cupro-niquel Tecnac para maquinas de hielo
3687045 | 343 | COCX-0945-H condensador coaxial cupro-niquel Tecnac para maquinas de hielo
3687046 | 435 | COCX-0946-H condensador coaxial cupro-niquel Tecnac para maquinas de hielo
3696811 | 33.82 | Valvula seguridad CR-01 20,5 bar 1/4'NPTx3/8'SAE R134 paso recto
3696812 | 33.82 | Valvula seguridad CR-01 24 bar 1/4'NPTx3/8'SAE R22,R407c paso recto
3696813 | 33.82 | Valvula seguridad CR-01 27,5 bar 1/4'NPTx3/8'SAE R404 paso recto Favre
3696816 | 35.04 | Valvula seguridad CR-11 24 bar 3/8'NPTx3/8' SAE R22,407C paso recto
3696817 | 35.04 | Valvula seguridad CR-11 27,5 bar 3/8'NPTx3/8' SAE R404 paso recto
3696821 | 28 | 3060/23C Valvula seguridad 3060/23C 27,5 bar 1/4'NPTx3/8'SAE R404 paso angulo Castel
3696824 | 30 | 3060/34 Valvula seguridad 27,5bar 3/8'NPT x 1/2'SAE R404A paso angulo Castel
372005241 | 239 | TK3-46 BAR 230VAC/2A A-005241 Regulador de nivel de aceite electronico con max. diferencial entrada/salida de 26Bar, max presion de trabajo admitida 46bar. Reemplazo directo de visor (3/4/6 la conexion de reborde de agujeros), con linea de retorno de acei
372005247 | 61 | TK3 A-005247 Adapter 1-1/8' 18 UNEF (espaciador 34mm) TECNAC
37207011 | 69 | DVR-150 M Recipiente de liquido vertical de 1,2 L. de capacidad 1/4' ODS salida 3/4' Rotalock y 3/4'' ODS TECNAC Dim.: 248 mm alto x 80 mm diametro.
37207012 | 79 | DVR-200 M Recipiente de liquido vertical de 2 L. de capacidad 3/8' ODS salida 3/8' Rotalock y 3/8'' ODS TECNAC Dim.: 270 mm alto x 110 mm diametro.
37207013 | 90 | DVR-300 M Recipiente de liquido vertical de 3 L. de capacidad 1/2' ODS salida 1' Rotalock y 1/2'' ODS TECNAC Dim.: 382 mm alto x 110 mm diametro.
37207014 | 107 | DVR-500 M DVR-150-4.0/9.0-5 Recipiente de liquido vertical de 5L. de capacidad 1/2'ODS salida 1' Rotalock y 1/2' ODS, conexion valvula seguridad 1/4' NPT. TECNAC Dim.: 340mm alto x 150mm diametro.
37207015 | 97 | DVR-700-M recipiente de liquido 7 litros 30 bares (DVR700M) altura 475 mm
37207016 | 144 | DVR-1100 M DVR-180-8.5/14.5-1 Recipiente de liquido vertical de 11L. de capacidad, 5/8'ODS salida 1' Rotalock y 1/2' ODS, conexion valvula seguridad 1/4' NPT TECNAC. Dim.: 467mm alto x 180mm diametro.
37207017 | 180 | DVR-1500 M Recipiente de liquido vertical de 14L. de capacidad, 7/8' ODS salida 1-1/4' Rotalock y 7/8' ODS, conexion valvula seguridad 1/4' NPT TECNAC. Dim.: 632 mm alto x 180mm diametro.
37208001 | 621 | RV-30 08001 Recipiente de liquido vertical de 30L. de capacidad 1-1/8'ODS valvula de salida 7/8'ODS, 3 visores, valvula servicio 1/4', conexion alarma nivel liquido 1/2' NTP con valvula seguridad 3/8' NPT TECNAC. Dim.: 642mm alto x 273mm diametro.
3721003 | 95 | DAL-010S 0.1003 Separador de aspiracion 5/8' volumen de 0,87Lts TECNAC. Dim.: 101,6mm de diametro y 175mm alto.
3721007 | 113 | DAL-012B DAL-101-0.75/2.5-2 0.1007 Separador de aspiracion 5/8' volumen de 2Lts TECNAC. Dim.: 101,6mm de diametro y 340mm alto.
3721009 | 121 | DAL-014A DAL-127-2.5/4-2.5 0.1009 Separador de aspiracion 3/4' volumen de 2,5Lts TECNAC. Dim.: 127mm de diametro y 287mm alto.
3721014 | 137 | DAL-017A DAL-127-2.5/4-4 0.1014 Separador de aspiracion 7/8' volumen de 4Lts TECNAC. Dim.: 127mm de diametro y 428mm alto.
3721016 | 150 | DAL-019A 0.1017 Separador de aspiracion 1-1/8' volumen de 5Lts TECNAC. Dim.: 159mm de diametro y 344 mm alto.
3721018 | 178 | DAL-021A DAL-159-4/12-7.2 0.1018 Separador de aspiracion 1-3/8' volumen de 7,1Lts TECNAC. Dim.: 159mm de diametro y 461mm alto.
3721019 | 179 | DAL-021B DAL-101-0.75/2.5-2 0.1018 Separador de aspiracion 1-1/8' volumen de 7,1Lts TECNAC. Dim.: 159mm de diametro y 461mm alto.
3721021 | 217 | DAL-022B 0.1021 DAL-159-4/12-9 Separador de aspiracion 1-5/8' volumen de 9Lts TECNAC. Dim.: 159mm de diametro y 561mm alto.
3721028 | 590 | DAL-200A 0.1028 Separador de aspiracion 2-1/8' volumen de 20Lts TECNAC. Dim.: 273mm de diametro y 490mm alto.
37212004 | 330 | BAV-18 12.004 Recipiente de liquido vertical de 18L. de capacidad 7/8'ODS valvula de salida 5/8'ODS, conexion valvula seguridad 3/8' NPT TECNAC. Dim.: 435mm alto x 273mm diametro.
3721840 | 290 | DAL-024-A 1-3/8' Acumulador de aspiracion - separador liquido TECNAC.
37233001 | 231 | RHA-8 33.001 Recipiente de aceite con capacidad de 8Lts y entrada/salida rotalock 1'x 3/8'SAE TECNAC. Dim.: 215mm de diametro y 480mm alto.
37233002 | 285 | RHA-12 33.002 Recipiente de aceite con capacidad de 12Lts y entrada/salida rotalock 1'x 3/8'SAE TECNAC. Dim.: 215mm de diametro y 715mm alto.
372387001 | 735 | RHC-30 37.001 Recipiente de liquido horizontal con bandeja de soporte compresor con capacidad de 30Lts y valvula entrada 1-1/8' y de salida 7/8' ODS. 1 visor, con conexion valvula de seguridad 3/8' TECNAC. Dim. recipiente: 220mm de diametro y 866mm al
37239002 | 299 | OLR.A.33b.02 Regulador nivel aceite ajustable de medidas 102 x 174,5 mm conexión 3/8 SAE y 2 visores SW36 GVN
37254001 | 46 | VRHA 54.001 Valvula presion diferencial de aceite con conexion 3/8'SAE H x M de 1,4Bar y Kv = 1,6 m3/h TECNAC.
3727015 | 182 | Acumulador antigolpe liquido 07/S 1-1/8'
37277001 | 152 | SD1 77001 Separador de aceite desmontable conexion 1/2' volumen de 2Lts. con linea de retorno de aceite de 1/4' TECNAC. Dim.: 102mm de diametro y 290mm alto.
37277002 | 166 | SD2 DAL-102-2.7 77002 Separador de aceite desmontable conexion 5/8' volumen de 2,7Lts. con linea de retorno de aceite de 1/4' TECNAC. Dim.: 102mm de diametro y 385mm alto.
37277003 | 185 | SD3 77003 Separador de aceite desmontable conexion 7/8' volumen de 3,5Lts. con linea de retorno de aceite de 3/8' TECNAC. Dim.: 102mm de diametro y 493mm alto.
37277004 | 192 | SD4 77004 Separador de aceite desmontable conexion 1-1/8' volumen de 4Lts. con linea de retorno de aceite de 3/8' TECNAC. Dim.: 102mm de diametro y 525mm alto.
3727705 | 235 | SD5 77005 Separador de aceite desmontable conexion 1-3/8' volumen de 5Lts. con linea de retorno de aceite de 3/8' TECNAC. Dim.: 114mm de diametro y 535mm alto.
3727706 | 339 | SD6 77006 Separador de aceite desmontable conexion 1-5/8' volumen de 7,5Lts. con linea de retorno de aceite de 3/8' TECNAC. Dim.: 152mm de diametro y 480mm alto.
3727707 | 368 | SD7 77007 Separador de aceite desmontable conexion 2-1/8' volumen de 8,5Lts. con linea de retorno de aceite de 3/8' TECNAC. Dim.: 152mm de diametro y 545mm alto.
3737215 | 280 | WVFX-20 003N3105 valvula presostatica control de consensacion por agua Danfoss rango 4 a 23 bar.
3757516 | 46.46 | MC-V3R-25 Valvula de zona 3 vias 1' cabezal desmontable conexion hembra
40101100 | 105 | EMT22HLP compresor Baja embraco/aspera RSIR, 220/240V 50Hz potencia 1/12 Hp, cilindrada 3 cc gas R134a LBP
40101101 | 102 | EMT36HLP - EMY3109Y compresor Baja embraco/aspera RSIR, 220/240V 50Hz potencia 1/10 Hp, cilindrada 3,8 cc gas R134a LBP
40101102 | 97 | EMT43HLP compresor baja 1/8CV R134a Aspera 220V monof RSIR 240V 50Hz 4,85 cm3 (EMT43HLP)
40101104 | 110 | EMT49HLP compresor baja 1/6 CV R134a Aspera 220V monof RSIR 240V 50Hz 5,56 cm3
40101106 | 110 | EMT60HLP Compresor embraco rsir 220/240V 50Hz potencia 1/6 Hp, desplazamiento 6,76 cc gas R134a (emy(3115z)LBP ASPERA
40101108 | 132 | NEK2116Z Compresor embraco 220/240V 50Hz potencia 1/5 Hp, desplazamiento 7,37 cc gas R134a LBP ASPERA
40101122 | 170 | NE2121Z compresor baja 1/3 CV R134a ASPERA 220V monofasico 9.26 cm3 CSIR hermetico (NE2121Z)
40101124 | 194 | NE2130Z Compresor baja 3/8CV R134A ASPERA 220V monofasico 12.1 cm3 CSIR hermetico (NE2130Z)
40101126 | 189 | NEK2140Z Compresor baja temperatura1/2 CV R-134a ASPERA 220V CSIR
40101202 | 128 | EMT45HDR compresor alta 1/8CV R134a ASPERA 220V monofasico 3,97 cm3 RSIR hermetico (EMT45HDR)
40101206 | 126 | EMT50HDP compresor alta 1/6CV R134a ASPERA 220V monofasico 4,5 cm3 RSIR hermetico (EMT50DPH)
40101208 | 119 | EMT6144Z (=NB6144Z) compresor alta 1/5CV R134A ASPERA 220V monofasico 5.19 cm3 CSIR hermetico (NB6144Z)
40101210 | 126 | EMT6160Z compresor alta 1/4CV R134a ASPERA 220V monofasico 6.76 cm3 CSIR hermetico (EMT6160Z)
40101212 | 130 | EMT6170Z Compresor alta 1/4CV R134a ASPERA 220V monofasico 7.69 cm3 CSIR hermetico (EMT6170Z)
40101213 | 128 | NEK6170Z Compresor alta 1/4CV R134a ASPERA 220V monofasico 8.39 cm3 CSIR hermetico (NEK6170Z)
40101214 | 150 | NEU6187Z (=NEK6187Z) Compresor alta 1/3CV R134A ASPERA 220V monofasico 9.99 cm3 CSIR hermetico (NEK6187Z)
40101215 | 157 | NEK6210Z Compresor alta 1/3CV R134A ASPERA 220V monofasico 12.1 cm3 CSIR hermetico (NEK6210Z)
40101216 | 164 | NEK6212Z compresor alta 1/2CV R134a Aspera 240V 50Hz monof CSIR 14,30 cm3 (NEK6212Z)
40101217 | 212 | NEU6214Z Compresor alta 1/2 CV R134a ASPERA 220V monofasico 16.8 cm3 CSIR hermetico (NEU6214Z)
40101218 | 267 | NT6217Z compresor alta 5/8CV R134 ASPERA 220V monofasico 20.4 cm3 CSIR hermetico (NT6217Z)
40101220 | 341 | NJ6220Z compresor alta 3/4 CV R134A ASPERA 220V monofasico 26.1 cm3 CSIR hermetico (NJ6220Z)
40101222 | 387 | NJ6226Z compresor alta 1CV R134A ASPERA 220V monofasico 34.4 cm3 CSIR hermetico (NJ6226Z)
40101602 | 136 | EMT2121GK compresor baja 1/3CV R404 ASPERA 220V monofasico 5.2 cm3 CSIR hermetico (EMT2121GK)
40101606 | 139 | EMT2125GK compresor baja 1/3CV R404 ASPERA 220V monofasico 5,96 cm3 CSIR hermetico (EMT2125GK)
40101609 | 150 | NEK2130GK compresor baja 1/2CV R404 ASPERA 220V monofasico 7.4 cm3 CSIR hermetico (NEK2130GK)
40101610 | 165 | NEK2134GK compresor baja 3/8CV R404 ASPERA 220V monofasico 8.78 cm3 CSIR hermetico (NEK2134GK)
40101612 | 187 | NEK2150GK Compresor Embraco CSIR 220/240v,50hz, 1/2hp cilindrada 12.1 cm3 gas R404a/R507 LBP Aspera
40101613 | 189 | NEU2155GK Compresor 3/4CV Baja temperatura 12'12 Cm3 220/240 V 50Hz
40101614 | 215 | NEK2168GK Compresor 3/4CV Baja temperatura 14,3 cm3 220/240 V 50Hz CSIR (NEK2168GK)
40101616 | 275 | NT2178GK compresor baja 3/4CV R404 ASPERA 220V monofasico 17.4 cm3 CSR hermetico (NT2178GK)
40101618 | 280 | NT2180GK compresor baja 1CV R404 ASPERA 220V monofasico 20,44 cm3 CSR hermetico (NT2180GK)
40101619 | 306 | NT2192GK Compresor Embraco CSR 220/240v 50hz Potencia 1,1hp clindrada 22,40 cm3gas R404a/R507 LBP
40101620 | 343 | NJ2192GK compresor baja 1-1/4CV R404A ASPERA 220 monofasico 26.1 cm3 CSR hermetico (NJ2192GK)
40101622 | 361 | NJ2212GK Compresor baja 1-1/2CV R404A ASPERA 220 monofasico 34.4 cm3 CSR hermetico (NJ2212GK)
40101702 | 351 | NJ2192GS compresor baja 1-1/4CV R404A ASPERA 380 V trifasico 26.1 cm3 hermetico (NJ2192GS)
40101704 | 373 | NJ2212GS compresor baja 1-1/2CV R404A ASPERA 380 V trifasico 34.4 cm3 hermetico (2212GS)
40101802 | 119 | EMT6144GK compresor alta 1/5CV R404A ASPERA 220V monofasico 3.97 cm3 CSIR hermetico (EMT6144GK)
40101804 | 123 | EMT6152GK compresor alta 1/4CV R404A ASPERA 220V monofasico 4,5 cm3 CSIR hermetico (EMT6152GK)
40101806 | 128 | EMT6165GK (=NB6165GK) Compresor alta 1/4CV R404A ASPERA 220V monofasico 5.19 cm3 CSIR hermetico (EMT6165GK)
40101808 | 139 | NEK6181GK compresor alta 1/3CV R404A ASPERA 220V monofasico 7.28 cm3 CSIR hermetico (NEK6181GK)
40101810 | 145 | NEK6210GK compresor alta 3/8CV R404A ASPERA 220V monofasico 8.77 cm3 CSIR hermetico (NEK6210GK)
40101811 | 157 | NEU6215GK Compresor alta 1/2CV R404A ASPERA 220V monofasico 12.1 cm3 hermetico ((NEU6215GK)
40101812 | 158 | NEK6213GK(=NEK9213GK) Compresor alta 1/2CV R404A ASPERA 220V monofasico 12.1 cm3 CSR hermetico (NEK6213GK)
40101814 | 214 | NEK6217GK Compresor alta 5/8CV R404A ASPERA 220V monofasico 14.3 cm3 CSIR hermetico =T6217GK (NEK6217GK)
40101816 | 241 | NT6220GK compresor alta 3/4CV R404A ASPERA 220V monofasico 14.5 cm3 CSR hermetico (NT6220GK)
40101817 | 299 | NT6222GK compresor alta 3/4CV Aspera CSR 240V 50Hz monof 17,39 cm3 R404a HMBP (NT6222GK)
40101819 | 320 | NT6226GK compresor alta 1CV Aspera CSR 240V 50Hz monof 22,40 cm3 R404a HMBP (NT6226GK), Incluye caja electrica con condensador de arranque de 143MF y condensador de 20MF y las gomas
40101820 | 352 | NJ9232GK compresor alta 1-1/4CV R404A Directo soldar, sin valvula Rotalock ASPERA 220V monofasico 26.1 cm3 CSR hermetico (NJ9232GK)
40101821 | 383 | NJ9232GK compresor alta 1-1/4CV R404A Con Valvula Rotalock ASPERA 220V monofasico 26.1 cm3 CSR hermetico (NJ9232GKR).
40101822 | 365 | NJ9238GK Compresor alta 1-1/2CV R404A ASPERA 220V monofasico 32.7 cm3 CSR hermetico (NJ9238GK)
40101823 | 357 | NJ9226GK compresor alta 1 CV R404A ASPERA 220V monofasico 21.7 cm3 CSR hermetico (NJ9226GK); incluye condensador de arranque de 98Mf y condensador de trabajo de 20 Mf y gomas de soporte
40101906 | 392 | NJ9238GS compresor alta 1-1/2CV R404A ASPERA 380V trifasico 32.7 cm3 hermetico (NJ9238GS)
40102222 | 445.52 | NJ9232E compresor alta 1-1/2CV R22 ASPERA 220V monofasico CSR hermetico (9232E)
40303102 | 163 | THG1365Y Compresor baja 1/5CV R134a L'Unite Hermetique monofasico 8.8 cm3 220V hermetico antes = (AEZ1365Y)
40303106 | 169 | AE1390Y Compresor (AEZ2380Y) baja 1/4CV R134a L'Unite Hermetique monofasico 9.4 cm3 220V hermetico (AE1390Y) y antes ( AEZ1380Y )
40303110 | 263 | AE2413Y (ANTES CAE2412Y) compresor baja 1/3CV R134a L'Unite Hermetique monofasico 14.2 cm3 220V hermetico (CAE2412Y)
40303112 | 258 | CAE2415Y (antes CAE2414Y) compresor baja 3/8CV R134a L'Unite Hermetique monofasico 16.2 cm3 220V hermetico (CAE2415Y)
40303174 | 160 | THB4415YFZ Compresor tecumseh CSIR 220/240V 50Hz potenza 1/8 Hp, cilindrada 4.23 cm3 gas R134a HMBP
40303176 | 137 | THB4419YFZ Compresor tecumseh CSIR 220/240V 50Hz potenza 1/6 Hp, cilindrada 5.2 cm3 gas R134a HMBP
40303202 | 136 | AEZ4425Y compresor alta 1/5CV R134a L'Unite Hermetique monofasico 6.70 cm3 220V hermetico (AEZ4425Y)
40303204 | 130 | AE4430Y Compresor alta 1/4CV R134a L'Unite Hermetique monofasico 8.02 cm3 220V hermetico (AE4430Y)
40303206 | 154 | AE4440Y Compresor alta 1/3CV R134a L'Unite Hermetique monofasico 10.33 cm3 220V hermetico (ANTES CAE4440Y)
40303209 | 166 | AE4450Y Compresor alta 3/8CV R134a L'Unite Hermetique monofasico 13.24 cm3 220V hermetico (AE4450Y)
40303210 | 175 | AE4456Y Compresor alta 3/8CV R134a L'Unite Hermetique monofasico 14.51 cm3 220V hermetico (AE4456Y)
40303211 | 240 | AE4460Y compresor alta 1/2CV R134a L'Unite Hermetique monofasico 15.09 cm3 220V hermetico (AE4460Y)
40303212 | 341 | CAJ4461Y compresor alta 1/2CV R134a L'Unite Hermetique monofasico 18.3 cm3 220V hermetico (CAJ4461Y)
40303213 | 378 | CAJ4476Y compresor alta 5/8CV R134a L'Unite Hermetique monofasico 21.75 cm3 220V hermetico (CAJ4476Y)
40303214 | 379 | CAJ4492Y compresor alta 3/4CV R134a L'Unite Hermetique monofasico 25.95 cm3 220V hermetico (CAJ4492Y)
40303216 | 400 | CAJ4511YS Compresor alta 1CV R134a L'Unite Hermetique monofasico 32.70 cm3 220V hermetico (CAJ4511Y)
40303218 | 773 | FH4518Y compresor alta 1-1/2CV R134a L'Unite Hermetique monofasico 53.2 cm3 220V hermetico (FH4518Y)
40303220 | 825 | FH4525Y compresor alta 2CV R134a L'Unite Hermetique monofasico 74.25 cm3 220V hermetico (FH4525Y)
40303301 | 186 | AE2415Z Compresor baja 3/8CV R404a L'Unite Hermetique monofasico 8.1 cm3 220V hermetico (AE2415Z)
40303304 | 215 | AE1420Z (=AE2420Z) compresor baja 1/2CV R404a L'Unite Hermetique monofasico 12.6 cm3 220V hermetico (AE1420Z)
40303305 | 282 | AE2425Z compresor baja 5/8CV R404a L'Unite Hermetique monofasico 12.01 cm3 220V hermetico (AE2425Z)
40303307 | 343 | CAJ2428Z compresor baja 5/8CV R404a L'Unite Hermetique monofasico 15.2 cm3 220V hermetico (CAJ2428Z)
40303308 | 365 | CAJ2432Z Compresor baja 3/4CV R404a L'Unite Hermetique monofasico 18.3 cm3 220V hermetico (CAJ2432Z)
40303310 | 399 | CAJ2446Z Compresor baja 1CV R404a L'Unite Hermetique monofasico 26.2 cm3 220V hermetico (CAJ2446Z)
40303312 | 399 | CAJ2464Z compresor baja 1-1/2CV R404a L'Unite Hermetique monofasico 34.5 cm3 220V hermetico (CAJ2464Z)
40303350 | 435 | TAJ2446Z Compresor baja 1CV R404a L'Unite Hermetique trifasico 26.2 cm3 220V hermetico (TAJ2446Z)
40303352 | 433 | TAJ2464Z/R Compresor tecumseh 400V 50Hz conexion Rotalock en aspiracion potencia 1,5 Hp, cilindrada 34,4 cc gas R404a/R507 LBP 34.5 cm3 (CTAJ2464Z)
40303354 | 708 | TFH2480Z Compresor tecumseh trifasico 400V 50Hz potencia 2 Hp, cilindrada 53,2 cc gas R404a/R507 LBP
40303400 | 143 | AE4425Z compresor alta 1/5CV R404a L'Unite Hermetique monofasico 4.24 cm3 220V hermetico (AE4425Z)
40303401 | 177 | AE4450Z compresor alta 3/8CV R404a L'Unite Hermetique monofasico 220V hermetico (AE4450Z)
40303402 | 152 | AE4430Z compresor alta 1/4CV R404a L'Unite Hermetique monofasico 5.16 cm3 220V hermetico (T)(AE4430Z)
40303404 | 165 | AE4440Z (AE4440Z) compresor alta 1/3CV R404a L'Unite Hermetique monofasico 6.69 cm3 220V hermetico (AE4440Z)
40303405 | 224 | AE4470Z compresor alta 1/2CV R404a L'Unite Hermetique monofasico 12.01 cm3 220V hermetico (AE4470Z)
40303406 | 179 | AE4460Z compresor alta 1/2CV R404a L'Unite Hermetique monofasico 10.33 cm3 220V hermetico (AE4460Z)
40303408 | 355 | CAJ9480Z compresor alta 5/8CV R404a L'Unite Hermetique monofasico 15.20 cm3 220V hermetico (CAJ9480Z)
40303410 | 394 | CAJ9510Z compresor alta 3/4CV R404a L'Unite Hermetique monofasico 18.30 cm3 220V hermetico (CAJ9510Z)
40303412 | 401 | CAJ9513Z compresor alta 1CV R404a L'Unite Hermetique monofasico 24.20 cm3 220V hermetico (CAJ9513Z)
40303414 | 390 | CAJ4517Z compresor alta 1-1/4CV R404a L'Unite Hermetique monofasico 25.95 cm3 220V hermetico (CAJ4517Z)
40303416 | 526 | CAJ4519Z compresor alta 1-1/2CV R404a L'Unite Hermetique monofasico 34.45 cm3 220V hermetico (CAJ4519Z)
40303422 | 664 | FH4531Z compresor media/alta 2-1/2CV R404A L'Unite Hermetique monofasico 56,65 cm3 230V/1/ 50Hz hermetico con valvula Rotalock (ROSCADO) incluida (FH4531Z).
40303424 | 682 | FH4540Z compresor media/alta 3CV R404A L'Unite Hermetique monofasico 74,20 cm3 230V/1/ 50Hz hermetico con valvula Rotalock (ROSCADO) incluida (FH4540Z).
40303504 | 444 | TAJ9513Z compresor media/alta 1-18CV R404a L'Unite Hermetique trifafasico 24.20 cm3 400V-3-50Hz hermetico (TAJ9513Z)
40303506 | 478 | TAJ4517Z Compresor Alta/Media 1-1/4CV L'Unite Hermetique trifasico 25.90 cm3
40303508 | 466 | TAJ4519Z Compresor Alta/Media 1-1/2CV L'Unite Hermetique trifasico 34,40 cm3
40505102 | 115 | TL3G R134a Compresor Secop Danfoss 3.13 cm3 195B0006-102G4450 (TL3G)
40505104 | 111 | TL4G R134a Compresor Secop Danfoss 3.86 cm3 195B0008-102G4452 (TL4G)
40505106 | 121 | TL5G R134a Compresor Secop Danfoss CSIR 220/230V 50Hz potencia 1/6 HP - cilindrada 5,10 cc HMBP 195B0011 102G4550-HST 5.08 cm3
40505108 | 134 | FR6G R134a Compresor Secop Danfoss 6.24 cm3 195B0023-103G6660 (FR6G)
40505110 | 136 | FR7,5G R134a Compresor Secop Danfoss 6.93 cm3 195B0024-103G6680 (FR75G)
40505112 | 136 | FR8,5G R134 A Compresor Secop Danfoss 7.95 cm3 (195B0026/103G6780) y B T. HST (FR85G)
40505114 | 153 | FR10G R134 A y B T Compresor Secop Danfoss 195B0027/103G6880 (FR10G) 9.05 cm3
40505116 | 153 | FR11G R134 A y B T. Compresor Secop Danfoss 195B0028/103G6980 (FR11G) 11.15 cm3
40505118 | 167 | SC10G R134 A y B T.Compresor Secop Danfoss 195B0043/104G8000 (SC10G) 10.30 cm3
40505120 | 176 | SC12G R134 A y B T Compresor . Secop Danfoss 195B0050/104G8240 (SC12G) 12.90 cm3
40505122 | 199 | SC15G R134 A y B T. Compresor Secop Danfoss 195B0053/104G8520 (SC15G) 15.30 cm3
40505124 | 223 | SC18G R134 A y B T. Compresor Secop Danfoss 195B0059/104G8820 (SC18G) 17.70 cm3
40505126 | 251 | SC21G R134a Compresor Secop Danfoss 195B0636-104G8140 5/8CV monofasico (SC21G) 20.95 cm3
40505202 | 128 | TL4CL R404A Compresor Secop Danfoss 1/5CV baja monof. 3.86 cm3 195B0021-102U2071 (TL4CL)
40505204 | 137 | FR6CL R404A Compresor Secop Danfoss 6.24 cm3 1/5CV baja monof.195B0031-103U2670 (FR6CL)
40505205 | 163 | FR7,5CL R404 Compresor Secop Danfoss 1/4L Hp 195B0398 103U2790 (FR75CL) 6.93 cm3
40505206 | 158 | FR8,5CL R404 Compresor Secop Danfoss 195B0038-103U2890 (FR85CL) 7.95 cm3
40505208 | 183 | SC10CLX R404A 3/8CV Compresor Secop Danfoss baja monof.195B0074-104L2533 (SC10CL) 10.30 cm3
40505210 | 190 | SC12CLX.2 R404A Compresor Secop-Danfoss baja 3/8CV monofasico 12.90 cm3 195B0076-104L2697 (SC12CLX)
40505212 | 215 | SC15CLX.2 R404A Compresor Secop Danfoss baja monof. 15.30 cm3 195B0088-104l2896 (SC15CLX)
40505214 | 238 | SC18CLX R404A Compresor 1/2CV Secop Danfoss baja monof.195B0066-104L2197 (SC18CLX) 17.69 cm3
40505216 | 261 | SC21CL R404A Compresor Secop Danfoss 5/8CV baja monof.195B0640-104L2322 (SC21CL) 20.95 cm3
40505910 | 16.1 | FR rele de arranque Danfoss 117U6010 10B/11B
40506003 | 15.4 | Rele Danfoss 117U6003 de arranque TL/SC
40808106 | 0 | (OBSOLETO) GD30MB-d compresor alta 1/10 cv R134a Cubigel CSIR hermetico (GD30MB) 220/240V 50Hz potencia 1/10 Hp, cilindrada 3,08 cm3 gas R134a HMBP
40808107 | 101.17 | GD36AA Compresor cubigel RSIR 220/240hz potencia 1/12hp cilindrada 3.62cc gas 134a LBP
40808108 | 0 | (OBSOLETO) GD36MB-d compresor alta 1/10 cv R134a Cubigel CSIR hermetico (GD36MB) 3.62 cm3
40808110 | 0 | (OBSOLETO) GD40MB-d compresor alta 1/8 cv R134a Cubigel CSIR hermetico (GD40MB) 4.06 cm3
40808114 | 124 | GL45TB compresor alta 1/6 cv R134a ACC CSIR hermetico (GL45TB) 4.50 cm3
40808118 | 131 | GL60TB compresor alta 1/5 cv R134a CUBIGEL CSIR hermetico (GL60TB) 5.68 cm3 ( 3070012 )
40808122 | 122 | GL80TB compresor alta 1/5 cv R134a CUBIGEL CSIR hermetico (GL80TB) 7.57 cm3
40808126 | 118 | GL90TB Compresor alta 1/4 cv R134a CUBIGEL CSIR hermetico (GL90TB) 8.85 cm3 ( 3070014 )
40808127 | 148 | GL11TB compresor alta 1/3 cv R134a CUBIGEL CSIR hermetico (GL11TB) 10.97 cm3
40808128 | 0 | (OBSOLETO) GP12TB Compresor alta 1/3 cv R134a CUBIGEL CSIR hermetico (GP12TB) 12.05 cm3
40808130 | 153 | GP14TB Compresor alta 3/8 cv R134a CUBIGEL CSIR hermetico (GP14TB) 14.17 cm3 ( 3070051 )
40808132 | 153 | GP16TB compresor alta 3/8 cv R134a CUBIGEL CSIR hermetico (GP16TB) 16.15 cm3
40808134 | 257 | GX18TB compresor alta 1/2 CV R134a CUBIGEL CSIR hermetico (GX18TB ) 18.40 cm3
40808136 | 247 | GX21TB compresor alta 5/8 CV R134a CUBIGEL CSIR hermetico (GX21TB) 20.72 cm3
40808137 | 290 | GX23TB compresor alta 5/8 CV R134a CUBIGEL CSIR hermetico (GX23TB) 23.20 cm3
40808138 | 316 | GS26TB compresor alta 3/4 CV R134a CUBIGEL CSR hermetico (GS26TB) 25.93 cm3
40808140 | 385 | GS34TB Compresor alta 1 CV R134a CUBIGEL CSR hermetico (GS34TB) 34.42 cm3
40808212 | 77 | GL45AA compresor baja 1/8 cv R134a CUBIGEL RSIR hermetico 5,56 M3/H
40808214 | 103 | GL60AA compresor baja 1/6 cv R134a CUBIGEL RSIR hermetico (GL60AA) 5.98 cm3
40808216 | 93 | GL75AA-GVY66AA Compresor baja 1/5 cv R134a CUBIGEL RSIR hermetico (GL75AA) 7.39 cm3
40808218 | 91 | GL80AA compresor baja 1/5 CV R134a CUBIGEL RSIR hermetico (GL80AA) 8.10 cm3 ( 3070197 )
40808222 | 79 | GL90AA Compresor baja 1/4 cv R134a CUBIGEL RSIR hermetico (GL90AA) 9.09 cm3 ( 3070201 )
40808224 | 111 | GL99AA compresor baja 1/4 cv R134a CUBIGEL RSIR hermetico (GL99AA) 9.95 cm3
40808302 | 148 | ML40TB compresor alta 1/6 cv R404A CUBIGEL CSIR hermetico (ML40TB) 4.05 cm3
40808304 | 138 | ML45TB compresor alta 1/5 CV R404A CUBIGEL CSIR hermetico (ML45TB) 4.50 cm3
40808306 | 128 | ML60TB Compresor alta 1/4 CV R404A CUBIGEL CSIR hermetico (ML60TB) 5.68 cm3
40808308 | 132 | ML80TB Compresor alta 3/8 cv R404A CUBIGEL CSIR hermetico (ML80TB) 7.57 cm3 ( 3070023 )
40808310 | 145 | ML90TB Compresor alta 3/8 CV R404A CUBIGEL CSIR hermetico (ML90TB) 8.86 cm3
40808312 | 0 | OBSOLETO MP12RA compresor alta 1/2 CV R404A ACC CSIR hermetico (ANTES MP12TB) (MP12RA) 12.01cm3
40808313 | 169 | MPT12RA compresor alta 1/2 CV R404A CUBIGEL ACC CSIR hermetico 12,10cc (MPT12RA)
40808314 | 188 | MP14RA compresor alta 1/2 CV R404A CUBIGEL ACC CSIR hermetico antes MP14TB (MP14RA) 14.30 cm3
40808316 | 302 | MX18TB compresor alta 7/8 CV R404A CUBIGEL ACC CSIR hermetico (MX18TB) 18.40 cm3
40808318 | 267 | MX21TB compresor alta 1 CV R404A CSIR hermetico (MX21TB) 20.73 cm3 220V monofasico Cubitel
40808320 | 346 | MS26TB compresor alta 1-3/8 CV R404A CSIR hermetico (MS26TB) 25.93 cm3 220V monofasico 50Hz Cubitel
40808322 | 353 | MS34TB compresor alta 1-5/8 CV R404A CSIR hermetico (MS34TB) 34.42 cm3 220V 50Hz monofasico Cubitel
40808402 | 139 | ML45FB compresor baja 1/6 CV R404A Cubigel CSIR hermetico (ML45FB) 4.56 cm3
40808404 | 151 | ML60FB compresor baja 1/5 CV R404A Cubigel CSIR hermetico (ML60FB) 5.98 cm3
40808406 | 143 | ML80FB compresor baja 1/4 CV R404A CSIR hermetico (ML80FB) 8.10 cm3 220V 50Hz monofasico Cubitel
40808408 | 150 | ML90FB compresor baja 1/3 CV R404A CSIR hermetico (ML90FB) 8.86 cm3 220V 50Hz monofasico Cubitel
40808410 | 187 | FUERA DE PRODUCCION MP12FB Compresor baja 3/8 CV R404A ACC CSIR hermetico (MP12FB) 12.05 cm3
40808411 | 185 | MPT12LA compresor baja 3/8 CV R404A Cubigel CSIR hermetico (MPT12LA) 12.10 cm3
40808412 | 202 | MP14FB compresor baja 1/2 cv R404A CSIR hermetico (MP14FB) 14.17 cm3 220V 50Hz monofasico Cubitel
40808414 | 232 | MPT14LA=MPT14RA compresor baja 1/2 cv R404A CUBIGEL CSR hermetico (MPT14LA) 14.32 cm3
40808416 | 207 | MPT16LA compresor baja 1/2 CV R404A CUBIGEL CSR hermetico (MPT16LA) 16.15 cm3
40808418 | 250 | MX18FBa compresor baja 5/8 CV R404A CSR hermetico (MX18FBa) 18.40 cm3 220V 50Hz monofasico Cubigel
40808420 | 281 | MX21FBa compresor baja 3/4 CV R404A CUBIGEL CSR hermetico (MX21FBa) 20.72 cm3
40808422 | 275 | MX23FB compresor baja 1 CV R404A CSR hermetico (MX23FB) 23.21 cm3 220V 50Hz monofasico Cubigel
40808424 | 355 | MS26FB compresor baja 3/4 CV R404A ACC CSR hermetico (MS26FB) 25.93 cm3
40808426 | 349 | MS34FB compresor baja 1-1/2 CV R404A CSR hermetico (MS34FB) 34.42 cm3 220V 50Hz monofasico Cubigel
412H11720 | 928.01 | H79B22UDBV Compresor hermetico Bristol R407c,R404A 2CV 380 trif.
42021028 | 1040 | MT40JH4VE Compresor Maneurop 380/3/50 Trifasico 3,5CV R22
42021142 | 1050 | MTZ-50 III Compresor 4 cv Maneurop (MTZ50)
42021150 | 1540 | MTZ-80 III Compresor 6.5 cv Maneurop (MTZ80)
42021216 | 3080 | SZ160-4RAI Compresor Manuerop 380/3/50 Trifasico 3,5CV R407 13CV
42021350 | 1530 | NTZ-048 5 Compresor Maneurop 220/I/50Hz cod.120F0087
42568102 | 1150 | A05 4Y compresor 0,5 CV R404A Frascold semihermetico 230-380/3/50Hz (CSA054Y)
42568104 | 1160 | A07 5Y compresor 0,75 CV R404A Frascold semihermetico 230/400/3/50Hz (CSA075Y)
42568105 | 1160 | A07 6Y compresor 0,75 CV R404A Frascold semihermetico 230/400/3/50Hz (A076Y)
42568106 | 1175 | A1 6Y compresor 1 cv R404A FRASCOLD semihermetico 230/400/3/50Hz (A16Y)
42568107 | 1175 | A1 7Y compresor 1 cv R404A FRASCOLD semihermetico 230/400/3/50Hz (A17Y)
42568108 | 1200 | A1.5 7Y compresor 1.5 cv R404A FRASCOLD semihermetico 230/400/3/50Hz (A157Y)
42568110 | 1215 | B1.5 10.1Y compresor 1.5 cv R404A FRASCOLD semihermetico 230/400/3/50Hz (B15101Y)
42568111 | 1215 | B1.5 9.1Y compresor 1.5 cv R404A FRASCOLD semihermetico 230/400/3/50Hz (B1591Y)
42568112 | 1315 | B2 10.1Y compresor 2 cv R404A FRASCOLD semihermetico 230/400/3/50Hz (B2101Y)
42568114 | 1530 | D2 11.1Y compresor 2 cv R404A FRASCOLD semihermetico 230/400/3/50Hz (D2111Y)
42568116 | 1530 | D2 13.1Y compresor 2 cv R404A FRASCOLD semihermetico 230/400/3/50Hz (D2131Y)
42568117 | 1615 | D3 13.1Y compresor 3 cv R404A FRASCOLD semihermetico 230/400/3/50Hz (D3131Y)
42568121 | 1615 | D3 16.1Y compresor 3 cv R404A FRASCOLD semihermetico 230/400/3/50Hz (D3161Y)
42568122 | 1680 | D4 16.1Y compresor 4 cv R404A FRASCOLD semihermetico 230/400/3/50Hz (D4161Y)
42568123 | 1630 | D3 18.1Y compresor 3 cv R404A FRASCOLD semihermetico 230/400/3/50Hz (D3181Y)
42568126 | 1975 | D4 18.1Y compresor 4 cv R404A FRASCOLD semihermetico 230/400/3/50Hz (D4181Y)
42568127 | 2265 | Q4 25.1Y compresor 4 cv R404A FRASCOLD semihermetico 230/400/3/50Hz (Q4251Y)
426H1100126 | 0 | H-75CC R22 Compresor Dorin 220/III/60 Hz semihermetico nº de serie:
426H1100226 | 0 | H-100CC Compresor Dorin 220-380V/III/50 Hz semihermetico nº de serie:
426H1100326 | 0 | H-150CC R22 Compresor Dorin 220/III/60 Hz semihermetico nº de serie:
426H1100426 | 0 | H-180CC R22 Compresor Dorin 220/III/60 Hz semihermetico nº de serie:
426H110046 | 0 | H-180CC R404A-R134a Compresor Dorin 230-400/III/60 Hz semihermetico nº de serie:
426H1100526 | 0 | H-220CC R22 Compresor Dorin 220/III/60 Hz semihermetico nº de serie:
426H110066 | 0 | H-220CC R404A-R134a Compresor Dorin 230-400/III/60 Hz semihermetico nº de serie:
426H1100726 | 0 | H-280CC R22 Compresor Dorin 220/III/60 Hz semihermetico nº de serie:
426H1100826 | 0 | H-281CC R22 Compresor Dorin 230-400/III/60 Hz semihermetico nº de serie:
426H1100926 | 1436 | H-350CC R22 Compresor Dorin 220/III/60 Hz semihermetico nº de serie:
426H110096 | 1436 | H-350CC R404A-R134a Compresor Dorin 230-400/III/60 Hz semihermetico nº de serie:
426H110416 | 1672 | H-390CS R404A-R134a Compresor Dorin 230-400/III/60 Hz semihermetico nº de serie:
426H11804 | 1035 | H-181CS R404A-R134a Compresor Dorin 230-400/III/50 Hz semihermetico nº de serie:
426H1180626 | 0 | H-220CS R22 Compresor Dorin 220/III/60 Hz semihermetico nº de serie:
426H11812 | 1352 | H-300CC R404A-R134a Compresor Dorin 230-400/III/50 Hz semihermetico nº de serie:
426H1181226 | 1352 | H-300CC R22 Compresor Dorin 220/III/60 Hz semihermetico codigo H2C03807989 nº de serie:
43031622 | 7.13 | PO-230 Rele arranque universal 1/12 a 1/2 Hp (PO230) con bornas para conexion del condensador
43031624 | 6.97 | AM-A3R3 rele de potencia 115V (A3R3)
43031626 | 6.97 | AM-A4D3 rele de potencia 220V (A4D3)
43031628 | 14.94 | Rele Danfoss para clixon series TL/FR 117U6004
43031630 | 24.04 | SPP-5 Rele condensador arranque +300% 1/2 a 10 Hp (SPP5)
43031632 | 40.71 | SPP6 Rele condensador arranque antes +500% 1/2 a 10 Hp (HS6)
43031634 | 64.4 | SPP7S Rele condensador arranque +600% 1 a 10 Hp (SPP7S)
43031636 | 28.57 | HS8 Rele condensador arranque +690% 1/2 a 10 Hp 120-288V (HS8)
43031637 | 28 | ZR-8g HS8E Rele y condensador arranque +300% 1 a 5 CV motores monofasico 120-288V valor condensador 189-227 mf
43031680 | 5.9 | PP1000-2 Rele de proteccion 220V
43031684 | 5.8 | PW-S1 rele de proteccion 1/5 CV
43031685 | 5.8 | PW-S2 rele de proteccion 1/4 CV
43031686 | 6.4 | PW-S3 rele de proteccion 1/3 CV
43031690 | 5.89 | Rele de arranque RP18 1/8 CV 220V
43031691 | 5.89 | Rele de arranque RP16 1/6 CV 220V
43031692 | 5.89 | Rele de arranque RP15 1/5 CV 220V
43031693 | 5.89 | Rele de arranque RP14 1/4 CV 220V
43031694 | 5.89 | Rele de arranque RP13 1/3 CV 220V
43031695 | 5.22 | Rele de arranque RP12 1/2 CV 220V
43031702 | 92 | Kit termostato klicson descarga para compresor SZ160, SZ180, MT Maneurop
43035010 | 191 | INT69 22A460 KRIWAN 52A120S52 Compatible con temperaturas ambientes de -30/+70 ºC. Para instalar en la caja de bornas de los motores electricos. Tension 200 ...240 V. Frecuencia 40...60 Hz. Consumo interno menor de 3 VA. Numero de sensores de 1 a 9. Rele
43035015 | 431 | INT69SCY222A406 Kriwan AC 50/60 Hz. 230 V. +/-10%. Numero de sensores de 1 a 9. Para compresores Scroll. Temporizador 30 minutos +/-10%. Salida rele AC 250 V, max. 6A, 300 VA inductivos. Proteccion IP-20 con proteccion de fallo de fase y de rotacion inv
43035040 | 19 | TD-69 temporizador de retardo 6 seg a 8 min conexion 1/4' M. Protege equipos aa, sistemas de refrigeracion y bombas de calor de daños por movimientos cicilicos del compresor. Voltaje 19-250 Volts AC IMPORTANTE: 24 Voltios usar como se entrega, 110V y 220V
43035100 | 52.5 | K8DS-PH Rele trifasico de monitorizacion de secuencia de fase/predida de fase Omron
43035300 | 287 | P215LR-9110 Regulador velocidad por presion 14-24bar para ventiladores monofasicos banda de 4 bar y ajuste fabrica 16 bar montaje Rail DIN R22,R404A,R407C Johnson Controls
430H12500 | 4.33 | QD-18 Clixon para compresor 1/8 CV 220V
430H12501 | 4.33 | QD-16 Clixon para compresor 1/6 CV 220V
430H12502 | 4.33 | QD-15 Clixon para compresor 1/5 CV 220V
430H12503 | 3 | QD-14 Clixon para compresor 1/4 CV 220V
430H12504 | 4.33 | QD-13 Clixon para compresor 1/3 CV 220V
44008036 | 1966 | ZR-61KSE-TFM-502 380/III R407C 5CV Compresor Copeland Scroll conexiones soldar nº serie:
44008037 | 1890 | ZR-61KCE-TFD-422 380/III R407C 5CV Compresor Copeland Scroll conexiones soldar nº serie:19G204400C con tubos de equilibrio de aceite para montaje en tandem
4505010 | 278 | UNEK2116Z Unidad Condens.baja 1/4CV R134A Obus ASPERA 220V monofasico CSIR hermetico
4505014 | 355 | UNE2130Z Unidad Condens.baja 1/3CV R134A Obus ASPERA 220V monofasico CSIR hermetico
4505020 | 248 | UEMT6144Z Unidad Condens.alta 1/5CV R134A Obus ASPERA 220V monofasico CSIR hermetico (*10)
4505021 | 245 | UEMT6160Z Unidad Condens.alta 1/4CV R134A Obus ASPERA 220V monofasico CSIR hermetico (*10)
4505022 | 252 | UEMT6170Z Unidad Condens.alta 1/3CV R134A Obus ASPERA 220V monofasico CSIR hermetico (*10)
4505023 | 299 | UNEU6210Z Unidad Condens.alta 1/3CV R134A Obus ASPERA 220V monofasico CSIR hermetico (*10)
4505024 | 293 | UNEUT6187Z Unidad Condens.alta 1/3CV R134A Obus ASPERA 220V monofasico CSIR hermetico (*10)
4505025 | 318 | UNEU6212Z Unidad Condens.alta 1/2CV R134A Obus ASPERA 220V monofasico CSIR hermetico (*10)
4505028 | 342 | UNEU6214Z Unidad Condens.alta 1/2CV R134A Obus ASPERA 220V monofasico CSIR hermetico (*10)
4505029 | 375 | UNEU6214Z Unidad Condens.alta 1/2CV R134A Calderin ASPERA 220V monofasico CSIR hermetico (*10)
4505031 | 441 | UNT6217Z Unidad Condens.alta 3/4CV R134A Calderin ASPERA 220V monofasico CSIR hermetico (*10) Ojo.: Actualmente sustituida por la UNT6220Z (4505033)
4505032 | 504 | UNT6220Z Unidad Condens.alta 3/4CV R134A Calderin ASPERA 220V monofasico CSIR hermetico (*10)
4505033 | 570 | UNJ6220Z Unidad Condens.alta 4/5CV R134A Calderin ASPERA 220V monofasico CSIR hermetico (*10)
4505035 | 586 | UNJ6226Z Unidad Condens.alta 1CV R134A Calderin ASPERA 220V monofasico CSIR hermetico (*10)
4505038 | 1223 | UGNJ6220ZX Unidad Condens.alta 1-1/2CV R134A Calderin ASPERA 400V trifasica 3PH hermetico dos compresores
4505039 | 599 | UNJ6226ZX Unidad Condens.alta 1CV R134A Calderin ASPERA 400V trifasica CSIR hermetico (*10)
4505040 | 1275 | UGNJ6226ZX Unidad Condens.alta 2CV R134A Calderin ASPERA 400V trifasica 3PH hermetico dos compresores
4505041 | 247 | UEMT2125GK Unidad Condens.baja 1/2CV R404A Obus ASPERA 220V monofasico CSIR hermetico (*10)
4505042 | 0 | (OBSOLETO) UNEK2134GK Unidad Condens.baja 1/2CV R404A Obus ASPERA 220V monofasico CSIR hermetico (*10)
4505043 | 316 | UNEU2140GK Unidad Condens.baja 1/2CV R404A Obus ASPERA 220V monofasico CSIR hermetico (*10)
4505044 | 0 | (OBSOLETO) UNEU2150GK Unidad Condens.baja 3/4CV R404A Calderin Aspera 220V monofasico CSIR hermetico
4505045 | 384 | UNEU2155GK Unidad Condens.baja 3/4CV R404A Calderin Aspera 220V monofasico CSIR hermetico (*10)
4505046 | 405 | UNEU2168GK Unidad Condensadora baja 1CV R404A Calderin ASPERA 220V monofasico CSIR hermetico
4505048 | 483 | UNT2178GK Unidad Condens.baja 1-1/4CV R404A Calderin ASPERA 220V monofasico CSIR hermetico (*10)
4505049 | 511 | UNT2180GK Unidad condens.baja 1-1/4CV calderin R404A ASPERA 220V monofasico (*10)
4505050 | 590 | UNT2210GK Unidad condens.baja 1-1/4CV calderin R404A ASPERA 220V monofasico
4505051 | 540 | UNT2192GK Unidad condens.baja 1-1/2CV calderin R404A ASPERA 220V monofasico (*10)
4505052 | 568 | UNT2212GK Unidad condens.baja 2CV calderin R404A ASPERA 220V monofasico
4505053 | 662 | UNJ2212GK Unidad condens.baja 2CV calderin R404A ASPERA 220V monofasico (*10)
4505054 | 876 | UGNT2180GK Unidad condens.baja 2CV calderin R404A ASPERA 220V monofasico dos compresores
4505055 | 902 | UGNJ2192GK Unidad condens.baja 2-1/4 CV calderin R404A ASPERA 220V monofasico dos compresores
4505056 | 945 | UGNJ2212GK Unidad condens.baja 2-3/4 CV calderin R404A ASPERA 220V monofasico dos compresores
4505059 | 674 | UNJ2212GS Unidad Condens.alta 2CV calderin R404 ASPERA 380V trifasica 3PH hermetico
4505060 | 268 | UEMT6144GK Unidad condens.alta 1/5CV R404A obus ASPERA 220V monofasico (*10)
4505061 | 997 | UGNJ2212GS Unidad condens.baja 2-3/4 CV calderin R404A ASPERA 380V trifasica dos compresores
4505062 | 277 | UEMT6152GK Unidad Condens.alta 1/4CV R404A Obus ASPERA 220V monofasico CSIR hermetico (*10)
4505064 | 286 | UEMT6165GK Unidad Condens.alta 1/4CV R404A obus Aspera 220V monofasico CSIR hermetico (T)(*10)
4505066 | 0 | OBSOLETA UNEK6181GK Unidad Condens.alta 1/2CV R404A Obus ASPERA 220V monofasico CSIR hermetico (SUSTITUIDA POR UNEU6210GK)
4505068 | 299 | UNEU6210GK Unidad Condens.alta 1/2CV R404A Obus ASPERA 220V monofasico CSIR hermetico (T)(*10) SUSTITUYE A LA UNEK6181GK
4505069 | 301 | UNEU6212GK Unidad Condens.alta 1/2CV R404A Obus ASPERA 220V monofasico CSIR hermetico (T)(*10)
4505070 | 359 | UNEK6210GK Unidad Condens.alta 1/2CV R404A Calderin ASPERA 220V monofasico CSIR hermetico (*10)
4505071 | 340 | UNEK6212GK Unidad Condens.alta 1/2CV R404A Calderin ASPERA 220V monofasico CSIR hermetico (*10)
4505072 | 0 | (OBSOLETO) UNEK6213GK Unidad Condens.alta 1/2CV Obus R404A ASPERA 220V monofasico CSIR hermetico (T)(*10) Ojo.: Actualmente sustituida por la UNEU6215GK (4505073)
4505073 | 355 | UNEU6215GK Unidad Condens.alta 1/2CV Obus R404A ASPERA 220V monofasico CSIR hermetico (T)(*10)
4505074 | 0 | (OBSOLETO) VER NUEVO MODELO UNEK6213GK Unidad Condens.alta 1/2CV calderin R404 ASPERA 220V monofasico CSIR hermetico (T)(*10)
4505075 | 375 | UNEU6215GK Unidad Condens.alta 1/2CV calderin R404 ASPERA 220V monofasico CSIR hermetico (T)(*10)
4505076 | 0 | (OBSOLETO) UNEK6217GK Unidad Condens.alta 3/4CV calderin R404 ASPERA 220V monofasico CSIR hermetico (*10)
4505077 | 439 | UNEU6220GK Unidad Condens.alta 3/4CV calderin R404 ASPERA 220V monofasico CSIR hermetico (*10)
4505078 | 582 | UNT6222GK Unidad Condens.alta 1CV calderin R404 ASPERA 220V monofasico CSIR hermetico (*10)
4505080 | 636 | UNT6226GK Unidad Condens.alta 1CV calderin R404 ASPERA 220V monofasico CSIR hermetico (T)(*10)
4505082 | 726 | UNJ9232GK Unidad Condens.alta 1-1/4CV calderin R404 ASPERA 220V monofasico CSIR hermetico (*10)
4505084 | 769 | UNJ9238GK Unidad Condens.alta 1-1/2CV calderin R404 ASPERA 220V monofasico CSIR hermetico (*10)
4505088 | 1255 | UGNJ9232GK Unidad Condens.alta 2-1/2CV calderin R404 ASPERA 220V monofasico CSIR hermetico 2 compresores
4505090 | 1318 | UGNJ9238GK Unidad Condens.alta 3CV calderin R404 ASPERA 220V monofasico CSIR hermetico 2 compresores
4505102 | 688 | UNJ9226GS Unidad Condens.alta 1CV calderin R404 ASPERA 380V trifasica 3PH hermetico
4505104 | 745 | UNJ9232GS Unidad Condens.alta 1-1/4CV calderin R404 ASPERA 380V trifasica 3PH hermetico
4505106 | 788 | UNJ9238GS Unidad Condens.alta 1-1/2CV calderin R404 ASPERA 380V trifasica 3PH hermetico
4505108 | 1145 | UGNJ9226GS Unidad Condens.alta 2CV calderin R404 ASPERA 380V trifasica 3PH hermetico 2 compresores
4505110 | 1249 | UGNJ9226GS Unidad Condens.alta 2-1/2 CV calderin R404-R452A ASPERA 380V trifasica 3PH hermetico 2 compresores
4505112 | 1318 | UGNJ9238GS Unidad Condens.alta 3 CV calderin R404-R452A ASPERA 380V trifasica 3PH hermetico 2 compresores
4515006 | 336.6 | UCAEZ4425Y Unidad Condens.alta 1/4CV R134A Calderin EC 220V monofasico hermetico (UCC4425Y)
4515008 | 343.81 | UCAEZ4430Y Unidad Condens.alta 1/4CV R134A Obus EC 220V monofasico hermetico (UCO4430Y)
4515010 | 381.43 | UCAEZ4430Y Unidad Condens.alta 1/4CV R134A Calderin EC 220V monofasico hermetico (UCC4430Y) Medidas: 310 Ancho X 410 Fondo X 265 Alto, mm. R-134a; 230v/1Ph/50Hz. Inst.: 408 W. a -10/+36ºC. 1/4' y 3/8'.
4515014 | 449.35 | UCCAE4440Y Unidad Condens.alta 3/8CV R134A Calderin EC 220V monofasico hermetico (UCC4440Y) nº de serie: Medidas: 320 Ancho X 410 Fondo X 265 Alto, mm. R-134a; 230v/1Ph/50Hz. Inst.: 538 W. a -10/+36ºC. 1/4' y 3/8'.
4515016 | 418 | UCCAE4448Y Unidad Condens.alta 3/8CV R134A Obus EC 220V monofasico hermetico (UCO4448Y)
4515018 | 461.89 | UCCAE4448Y Unidad Condens.alta 3/8CV R134A Calderin EC 220V monofasico hermetico (UCC4448Y) nº de serie: Medidas: 340 Ancho X 430 Fondo X 305 Alto, mm. R-134a; 230v/1Ph/50Hz. Inst.: 660 W. a -10/+36ºC. 1/4' y 1/2'.
4515020 | 450.4 | UCCAE4456Y Unidad Condens.lta 3/8CV R134A Obus EC 220V monofasico hermetico (UCO4456Y)
4515024 | 596.7 | UCCAJ4461Y Unidad Condens.alta 1/2CV R134A Obus EC 220V monofasico hermetico (UCO4461Y)
4515036 | 917.51 | UCCAJ4511Y Unidad Condens.alta 1CV R134A Calderin EC 220V monofasico hermetico (UCC4511Y)
4515052 | 102.41 | Linea de liquido montado para 1/4CV - 3/8CV (visor+filtro)
4515062 | 118.09 | Presostato de alta/baja para 1/4CV - 3/8CV KP15 montados
4515106 | 333.36 | UCAEZ4430Z Unidad Condens.alta 1/4CV R404A obus EC 220V monofasico hermetico (UCO4430Z) nº de serie
4515112 | 439.95 | UCCAE4450Z Unidad condens.alta 3/8CV R404A obus EC 220V monofasico (UCO4450Z) nº de serie:
4515114 | 468.16 | UCCAE4450Z Unidad Condens.alta 3/8CV R404A Calderin EC 220V monofasico hermetico (UCC4450Z)
4515116 | 500.56 | UCCAE9460Z Unidad condens.alta 1/2CV R404A obus EC 220V monofasico
4515120 | 546.54 | UCCAE9470Z Unidad Condens.alta 1/2CV R404A Obus EC 220V monofasico hermetico (UCO9470Z)
4515124 | 834.96 | UCCAJ9480Z Unidad condens.alta 5/8CV R404A obus EC 220V monofasico
4515128 | 840.18 | UCCAJ9510Z Unidad Condens.alta 3/4CV R404A Calderin EC 220V monofasico hermetico nº de serie: Medidas: 450 Ancho X 500 Fondo X 380 Alto, mm. R-404A; 230v/1Ph/50Hz. Inst.: 1702 W. a -10/+32º
4515130 | 949.91 | UCCAJ9513Z Unidad Condens.alta 1CV R404A Calderin EC 220V monofasico hermetico (UCC9513Z)
4515132 | 971.85 | UCCAJ4517Z Unidad Condens.alta 1-1/4CV R404A Calderin EC 220V monofasico hermetico nº de serie: Medidas: 800 Ancho X 500 Fondo X 380 Alto, mm. R-404A; 230v/1Ph/50Hz. Inst.: 2390 W. a -10/+32º
4515134 | 1145.32 | UCCAJ4519Z Unidad Condens.alta 1 1/2CV Calderin R404A EC 220V monofasico hermetico (UCCAJ4519Z)
4515136 | 1294.76 | UCFH4524Z Unidad Condens.alta 2CV R404A Calderin EC 220V monofasico hermetico (UCC4524Z)
4515320 | 439.95 | UCCAE2420Z Unidad condens.baja 1/2CV R404A obus EC 220V monofasico
4527002 | 2281 | ERM140Z0111 Unidad condensadora carenada silenciosa media-alta R449A-R452A 230V/50Hz monofasica Rivacold nº serie:
4527005 | 2808 | ERM140Z5111 Unidad condensadora carenada silenciosa media-alta R449A-R452A 230V/50Hz monofasica Rivacold. Nº serie:
4527008 | 2653 | ERM140Z2111 Unidad condensadora carenada silenciosa media-alta R449A-R452A 230V/50Hz monofasica Rivacold. Nº serie:
4527011 | 2711 | ERM140Z3111 Unidad condensadora carenada silenciosa media-alta R449A-R452A 230V/50Hz monofasica Rivacold. Nº serie:
4527014 | 2781 | ERM140Z0211 Unidad condensadora carenada silenciosa media-alta R449A-R452A 230V/50Hz monofasica Rivacold. Nº serie:
4527017 | 2930 | ERM140Z0212 Unidad condensadora carenada silenciosa media-alta R449A-R452A 400V/50Hz trifasica Rivacold. Nº serie:
4527020 | 3080 | ERM140Z1211 Unidad condensadora carenada silenciosa media-alta R449A-R452A 230V/50Hz monofasica Rivacold. Nº serie:
4527023 | 3080 | ERM140Z1212 Unidad condensadora carenada silenciosa media-alta R449A-R452A 400V/50Hz trifasica Rivacold. Nº serie:
4527026 | 3417 | ERM140Z2211 Unidad condensadora carenada silenciosa media-alta R449A-R452A 230V/50Hz monofasica Rivacold. Nº serie:
4527029 | 3251 | ERM140Z2212 Unidad condensadora carenada silenciosa media-alta R449A-R452A 400V/50Hz trifasica Rivacold. Nº serie:
4527030 | 3693 | ERM145Z0211 Unidad condensadora carenada silenciosa media-alta R449A-R452A 230V/50Hz monofasica Rivacold. Nº serie:
4527032 | 3975 | ERM145Z1211 Unidad condensadora carenada silenciosa media-alta R449A-R452A 230V/50Hz monofasica Rivacold. Nº serie:
4527033 | 4251 | ERM145Z0311 Unidad condensadora carenada silenciosa media-alta R449A-R452A 230V/50Hz monofasica Rivacold. Nº serie:
4527035 | 3251 | ERM145Z0212 Unidad condensadora carenada silenciosa media-alta R449A-R452A 400V/50Hz trifasica Rivacold. Nº serie:
4527038 | 3885 | ERM145Z1212 Unidad condensadora carenada silenciosa media-alta R449A-R452A 400V/50Hz trifasica Rivacold. Nº serie:
4527041 | 4091 | ERM145Z0312 Unidad condensadora carenada silenciosa media-alta R449A-R452A 400V/50Hz trifasica Rivacold. Nº serie:
4527047 | 5145 | ERM245Z0212 Unidad condensadora carenada silenciosa media-alta R449A-R452A 400V/50Hz trifasica Rivacold. Nº serie:
4527050 | 5339 | ERM245Z1212 Unidad condensadora carenada silenciosa media-alta R449A-R452A 400V/50Hz trifasica Rivacold. Nº serie:
4527053 | 5393 | ERM245Z2212 Unidad condensadora carenada silenciosa media-alta R449A-R452A 400V/50Hz trifasica Rivacold. Nº serie:
4527056 | 5788 | ERM245Z0312 Unidad condensadora carenada silenciosa media-alta R449A-R452A 400V/50Hz trifasica Rivacold. Nº serie:
4527059 | 6013 | ERM245Z1312 Unidad condensadora carenada silenciosa media-alta R449A-R452A 400V/50Hz trifasica Rivacold. Nº serie:
4527080 | 2748 | ERL140Z0111 Unidad condensadora carenada silenciosa baja R449A-R452A 230V/50Hz monofasica Rivacold. Nº serie:
4527083 | 2821 | ERL140Z1111 Unidad condensadora carenada silenciosa baja R449A-R452A 230V/50Hz monofasica Rivacold. Nº serie:
4527086 | 2884 | ERL140Z3111 Unidad condensadora carenada silenciosa baja R449A-R452A 230V/50Hz monofasica Rivacold. Nº serie:
4527089 | 2946 | ERL140Z4111 Unidad condensadora carenada silenciosa baja R449A-R452A 230V/50Hz monofasica Rivacold. Nº serie:
4527092 | 2989 | ERL140Z5111 Unidad condensadora carenada silenciosa baja R449A-R452A 230V/50Hz monofasica Rivacold. Nº serie:
4527095 | 2972 | ERL140Z6111 Unidad condensadora carenada silenciosa baja R449A-R452A 230V/50Hz monofasica Rivacold. Nº serie:
4527101 | 3773 | ERL145Z0112 Unidad condensadora carenada silenciosa baja R449A-R452A 400V/50Hz trifasica Rivacold. Nº serie:
4527104 | 4044 | ERL145Z1112 Unidad condensadora carenada silenciosa baja R449A-R452A 400V/50Hz trifasica Rivacold. Nº serie:
4527110 | 4794 | ERL245Z3112 Unidad condensadora carenada silenciosa baja R449A-R452A 400V/50Hz trifasica Rivacold (Antiguo ERL245Z0112). Nº serie:
4527116 | 5065 | ERL245Z2112 Unidad condensadora carenada silenciosa baja R449A-R452A 400V/50Hz trifasica Rivacold. (Antiguo ERL245Z1112). Nº serie:
4528002 | 2861 | ERM140Y0111 Unidad condensadora carenada silenciosa media-alta R134A 230V/50Hz monofasica Rivacold. Nº serie:
4528005 | 2622 | ERM140Y1111 Unidad condensadora carenada silenciosa media-alta R134A 230V/50Hz monofasica Rivacold. Nº serie:
4528008 | 2749 | ERM140Y2111 Unidad condensadora carenada silenciosa media-alta R134A 230V/50Hz monofasica Rivacold. Nº serie:
4528011 | 2653 | ERM140Y3111 Unidad condensadora carenada silenciosa media-alta R134A 230V/50Hz monofasica Rivacold. Nº serie:
4528014 | 2870 | ERM140Y0211 Unidad condensadora carenada silenciosa media-alta R134A 230V/50Hz monofasica Rivacold. Nº serie:
4528017 | 4187 | ERM145Y0211 Unidad condensadora carenada silenciosa media-alta R134A 400V/50Hz trifasica Rivacold. Nº serie:
4528020 | 3528 | ERM145Y0212 Unidad condensadora carenada silenciosa media-alta R134A 400V/50Hz trifasica Rivacold. Nº serie:
4528023 | 3700 | ERM145Y1212 Unidad condensadora carenada silenciosa media-alta R134A 400V/50Hz trifasica Rivacold. Nº serie:
4528026 | 5706 | ERM245Y0212 Unidad condensadora carenada silenciosa media-alta R134A 400V/50Hz trifasica Rivacold. Nº serie:
4528029 | 5923 | ERM245Y1212 Unidad condensadora carenada silenciosa media-alta R134A 400V/50Hz trifasica Rivacold. Nº serie:
4535002 | 1600 | SILAE4450Z Unidad condens.220V/1/50Hz R452A Silensys L'Unite Hermetique alta/media (SILAE4450ZM) 930 ancho x 575 fondo x 690 mm alto (*10)
4535006 | 1674 | SILAE4460Z Unidad condens.220V/1/50Hz R452A Silensys L'Unite Hermetique alta/media (SILAE4460ZM) 930 ancho x 575 fondo x 690 mm alto (*10)
4535020 | 1907 | SILAJ9480Z Unidad condens.220V/1/50Hz R452A Silensys L'Unite Hermetique alta/media (SILAJ9480ZM) 930 ancho x 575 fondo x 690 mm alto (*10)
4535021 | 1851 | SILAJ9480Z Unidad condens.400V/3/50Hz R452A Silensys L'Unite Hermetique alta/media (SILAJ9480ZT) 930 ancho x 575 fondo x 690 mm alto (*10)
4535024 | 1953 | SILAJ9510Z Unidad condens.220V/1/50Hz R452A Silensys L'Unite Hermetique alta/media (SILAJ9510ZM) 930 ancho x 575 fondo x 690 mm alto (*10)
4535025 | 1897 | SILAJ9510Z Unidad condens.400V/3/50Hz R452A Silensys L'Unite Hermetique alta/media (SILAJ9510ZT) 930 ancho x 575 fondo x 690 mm alto (*10)
4535026 | 1990 | SILAJ9513Z Unidad condens.220V/1/50Hz R452A Silensys L'Unite Hermetique alta/media (SILAJ9513ZM) 930 ancho x 575 fondo x 690 mm alto (*10)
4535027 | 1925 | SILAJ9513Z Unidad condens.400V/3/50Hz R452A Silensys L'Unite Hermetique alta/media (SILAJ9513ZT) 930 ancho x 575 fondo x 690 mm alto (*10)
4535028 | 2213 | SILAJ4517Z Unidad condens.220V/1/50Hz R452A Silensys L'Unite Hermetique alta/media (SILAJ4517ZM) 930 ancho x 575 fondo x 690 mm alto (*10)
4535029 | 2148 | SILAJ4517Z Unidad condens.400V/3/50Hz R452A Silensys L'Unite Hermetique alta/media (SILAJ4517ZT) 930 ancho x 575 fondo x 690 mm alto (*10)
4535032 | 2316 | SILAJ4519Z Unidad condens.220V/1/50Hz R452A Silensys L'Unite Hermetique alta/media (SILAJ4519ZM) 930 ancho x 575 fondo x 690 mm alto (*10)
4535033 | 2251 | SILAJ4519Z Unidad condens.400V/3/50Hz R452A Silensys L'Unite Hermetique alta/media (SILAJ4519ZT) 930 ancho x 575 fondo x 690 mm alto (*10)
4535034 | 2585 | SILFH4524Z Unidad condens.220V/1/50Hz R452A Silensys L'Unite Hermetique alta/media (SILFH4524ZM) 1145 ancho x 575 fondo x 690 mm alto (*10)
4535035 | 2530 | SILFH4524Z Unidad condens.400V/3/50Hz R452A Silensys L'Unite Hermetique alta/media (SILFH4524ZT) 1145 ancho x 575 fondo x 690 mm alto (*10)
4535038 | 2883 | SILFH4532Z Unidad condens.220V/1/50Hz R452A Silensys L'Unite Hermetique alta/media (SILFH4513ZM) 1145 ancho x 575 fondo x 690 mm alto (*10)
4535039 | 2827 | SILFH4531Z Unidad condens.400V/3/50Hz R452A Silensys L'Unite Hermetique alta/media (SILFH4513ZT) 1145 ancho x 575 fondo x 690 mm alto (*10)
4535045 | 2948 | SILFH438Z Unidad condens.400V/3/50Hz R452A Silensys L'Unite Hermetique alta/media compresor alternativo (SILFH4538Z) 1145 ancho x 575 fondo x 690 mm alto (*10)
4535048 | 3441 | SILAG4546Z Unidad condens.400V/3/50Hz R452A Silensys L'Unite Hermetique alta/media (SILAG4546ZT) 1145 ancho x 575 fondo x 1315 mm alto (*10)
4535050 | 3599 | SILAG4553Z Unidad condens.400V/3/50Hzz R452A Silensys L'Unite Hermetique alta/media (SILAG4553ZT) 1145 ancho x 575 fondo x 1315 mm alto (*10)
4535054 | 3767 | SILAG4561Z Unidad condens.400V/3/50Hzz R452A Silensys L'Unite Hermetique alta/media (SILAG4561ZT) 1145 ancho x 575 fondo x 1315 mm alto (*10)
4535058 | 3887 | SILAG4568Z Unidad condens.400V/3/50Hzz R452A Silensys L'Unite Hermetique alta/media (SILAG4568ZT) 1145 ancho x 575 fondo x 1315 mm alto (*10)
4535060 | 4129 | SILAG4573Z Unidad condens.400V/3/50Hzz R452A Silensys L'Unite Hermetique alta/media (SILAG4573ZT) 1145 ancho x 575 fondo x 1315 mm alto (*10)
4535062 | 4334 | SILAG4581Z Unidad condens.400V/3/50Hzz R452A Silensys L'Unite Hermetique alta/media (SILAG4581ZT) 1145 ancho x 575 fondo x 1315 mm alto (*10)
4535066 | 4743 | SILAGD4590Z Unidad condens.400V/3/50Hzz R452A Silensys L'Unite Hermetique alta/media (SILAGD4590ZT) 1615 ancho x 575 fondo x 1300 mm alto (*10)
4535070 | 5273 | SILAGD4610Z Unidad condens.400V/3/50Hzz R452A Silensys L'Unite Hermetique alta/media (SILAGD4610ZT) 1615 ancho x 575 fondo x 1300 mm alto (*10)
4535072 | 6017 | SILAGD4612Z Unidad condens.400V/3/50Hzz R452A Silensys L'Unite Hermetique alta/media (SILAGD4612ZT) 1615 ancho x 575 fondo x 1300 mm alto (*10)
4535076 | 6268 | SILAGD4614Z Unidad condens.400V/3/50Hzz R452A Silensys L'Unite Hermetique alta/media (SILAGD4614ZT) 1615 ancho x 575 fondo x 1300 mm alto (*10)
4535078 | 7319 | SILAGD4615Z Unidad condens.400V/3/50Hzz R452A Silensys L'Unite Hermetique alta/media (SILAGD4615ZT) 1615 ancho x 575 fondo x 1300 mm alto (*10)
4535208 | 1841 | SILAJ2432Z Unidad condens.220V/1/50Hz R452A Silensys L'Unite Hermetique baja (SILAJ2432ZM) 930 ancho x 575 fondo x 690 mm alto (*10)
4535210 | 1869 | SILAJ2440Z Unidad condens.220V/1/50Hz R452A Silensys L'Unite Hermetique baja (SILAJ2440ZM) 930 ancho x 575 fondo x 690 mm alto (*10)
4535214 | 1907 | SILAJ2446Z Unidad condens.220V/1/50Hz R452A Silensys L'Unite Hermetique baja (SILAJ2446ZM) 930 ancho x 575 fondo x 690 mm alto (*10)
4535215 | 1851 | SILAJ2446Z Unidad condens.400V/3/50Hz R452A Silensys L'Unite Hermetique baja (SILAJ2446ZT) 930 ancho x 575 fondo x 690 mm alto (*10)
4535216 | 2046 | SILAJ2464Z Unidad condens.220V/1/50Hz R452A Silensys L'Unite Hermetique baja (SILAJ2464ZM) 930 ancho x 575 fondo x 690 mm alto (*10)
4535217 | 1990 | SILAJ2464Z Unidad condens.400V/3/50Hz R452A Silensys L'Unite Hermetique baja (SILAJ2464ZT) 930 ancho x 575 fondo x 690 mm alto (*10)
4535218 | 2688 | SILFH2480Z Unidad condens.220V/1/50Hz R452A Silensys L'Unite Hermetique baja (SILFH2480ZM) 1145 ancho x 575 fondo x 690 mm alto (*10)
4535219 | 2688 | SILFH2480Z Unidad condens.400V/3/50Hz R452A Silensys L'Unite Hermetique baja (SILFH2480ZT) 1145 ancho x 575 fondo x 690 mm alto (*10)
4535220 | 2855 | SILFH2511Z Unidad condens.220V/1/50Hz R452A Silensys L'Unite Hermetique baja (SILFH2511ZM) 1145 ancho x 575 fondo x 690 mm alto (*10)
4535221 | 2855 | SILFH2511Z Unidad condens.400V/3/50Hz R452A Silensys L'Unite Hermetique baja (SILFH2511ZT) 1145 ancho x 575 fondo x 690 mm alto (*10)
4535222 | 3218 | SILAG2516Z Unidad condens.400V/3/50Hz R452A Silensys L'Unite Hermetique baja (SILAG2516ZT) 1145 ancho x 575 fondo x 1315 mm alto (*10)
4535224 | 3385 | SILAG2522Z Unidad condens.400V/3/50Hz R452A Silensys L'Unite Hermetique baja (SILAG2522ZT) 1145 ancho x 575 fondo x 1315 mm alto (*10)
4535226 | 5943 | SILAGD2532Z Unidad condens.400V/3/50Hz R452A Silensys L'Unite Hermetique baja (SILAGD2532ZT) 1615 ancho x 575 fondo x 1300 mm alto (*10)
4535228 | 6901 | SILAGD2544Z Unidad condens.400V/3/50Hz R452A Silensys L'Unite Hermetique baja (SILAGD2544ZT) 1615 ancho x 575 fondo x 1300 mm alto (*10)
4535408 | 1814 | SILAJ4461Y Unidad condens.220V/1/50Hz R134A Silensys L'Unite Hermetique alta/media (SILAJ4461YM) 930 ancho x 575 fondo x 690 mm alto (*10)
4535409 | 1758 | SILAJ4461Y Unidad condens.400V/3/50Hz R134A Silensys L'Unite Hermetique alta/media (SILAJ4461YT) 930 ancho x 575 fondo x 690 mm alto (*10)
4535412 | 1860 | SILAJ4476Y Unidad condens.220V/1/50Hz R134A Silensys L'Unite Hermetique alta/media (SILAJ4476YM) 930 ancho x 575 fondo x 690 mm alto (*10)
4535414 | 1916 | SILAJ4492Y Unidad condens.220V/1/50Hz R134A Silensys L'Unite Hermetique alta/media (SILAJ4492YM) 930 ancho x 575 fondo x 690 mm alto (*10)
4535415 | 1860 | SILAJ4492Y Unidad condens.400V/3/50Hz R134A Silensys L'Unite Hermetique alta/media (SILAJ4492YT) 930 ancho x 575 fondo x 690 mm alto (*10)
4535416 | 2000 | SILAJ4511Y Unidad condens.220V/1/50Hz R134A Silensys L'Unite Hermetique alta/media (SILAJ4511YM) 930 ancho x 575 fondo x 690 mm alto (*10)
4535417 | 1944 | SILAJ4511Y Unidad condens.400V/3/50Hz R134A Silensys L'Unite Hermetique alta/media (SILAJ4511YT) 930 ancho x 575 fondo x 690 mm alto (*10)
4535418 | 2465 | SILFH4518Y Unidad condens.220V/1/50Hz R134A Silensys L'Unite Hermetique alta/media (SILFH4518YM) 1145 ancho x 575 fondo x 690 mm alto (*10)
4535419 | 2418 | SILFH4518Y Unidad condens.400V/3/50Hz R134A Silensys L'Unite Hermetique alta/media (SILFH4518YT) 1145 ancho x 575 fondo x 690 mm alto (*10)
4535420 | 2641 | SILFH4525Y Unidad condens.220V/1/50Hz R134A Silensys L'Unite Hermetique alta/media (SILFH4525YM) 1145 ancho x 575 fondo x 690 mm alto (*10)
4535421 | 2585 | SILFH4525Y Unidad condens.400V/3/50Hz R134A Silensys L'Unite Hermetique alta/media (SILFH4525YT) 1145 ancho x 575 fondo x 690 mm alto (*10)
4535422 | 3655 | SILAG4528Y Unidad condens.400V/3/50Hz R134A Silensys L'Unite Hermetique alta/media (SILAG4528YT) 1145 ancho x 575 fondo x 1315 mm alto (*10)
4535424 | 3906 | SILAG4534Y Unidad condens.400V/3/50Hz R134A Silensys L'Unite Hermetique alta/media (SILAG4534YT) 1145 ancho x 575 fondo x 1315 mm alto (*10)
4535426 | 3934 | SILAG4537Y Unidad condens.400V/3/50Hz R134A Silensys L'Unite Hermetique alta/media (SILAG4537YT) 1145 ancho x 575 fondo x 1315 mm alto (*10)
4535428 | 4120 | SILAG4543Y Unidad condens.400V/3/50Hz R134A Silensys L'Unite Hermetique alta/media (SILAG4543YT) 1145 ancho x 575 fondo x 1315 mm alto (*10)
4535430 | 6631 | SILAGD4556Y Unidad condens.400V/3/50Hz R134A Silensys L'Unite Hermetique alta/media (SILAGD4556YT) 1615 ancho x 575 fondo x 1300 mm alto (*10)
4535432 | 7115 | SILAGD4568Y Unidad condens.400V/3/50Hz R134A Silensys L'Unite Hermetique alta/media (SILAGD4568YT) 1615 ancho x 575 fondo x 1300 mm alto (*10)
4535434 | 7877 | SILAGD4574Y Unidad condens.400V/3/50Hz R134A Silensys L'Unite Hermetique alta/media (SILAGD4574YT) 1615 ancho x 575 fondo x 1300 mm alto (*10)
4535436 | 8584 | SILAGD4586Y Unidad condens.400V/3/50Hz R134A Silensys L'Unite Hermetique alta/media (SILAGD4586YT) 1615 ancho x 575 fondo x 1300 mm alto (*10)
453RC088 | 225 | 8580088-680088 Control de velocidad para ventilador diam. 360 mm Silensys 8-25 bar salida 0-10V (8580088)
453RC091 | 242 | 8580091-580091 Control de velocidad para ventilador diam. 450 mm Silensys 10-25 bar (8580091)
453RV360 | 293 | 360MM ventilador para Silensys 230/50/60Hz 8668114 EBM-PAPST S6E360-CE34-05 230V 50/60 Hz 0.25/0 32A 56/71W 1,5mf 400VDB 551114
453RV450 | 544 | MTV450MM ventilador para Silensys 240/50/60Hz 8551139 S3G450-EQ04-10 0,8A 95W 830 r/min ebmpapst (Hidria R10R-45TPS-ES35C-16B03) 8551139
4544412 | 1963.83 | OP-MSHM026 E (TAJ4517Z) Unidad condens. 400V/3/50Hz R404A OPTYMA SLIM PACK Danfoss 114X7093 (MSHM026E)
4544416 | 2253.26 | OP-MSHM034 E (TAJ4519Z) Unidad condens. 400V/3/50Hz R404A OPTYMA SLIM PACK Danfoss 114X7094 (MSHM034E)
4544424 | 2317.02 | OP-MSUM046 E (MLZ021) Unidad condens. 400V/3/50Hz R404A OPTYMA SLIM PACK Danfoss 114X7064 (MSUM046E)
4544456 | 2248.06 | OP-LSHM068 E (NTZ068) Unidad condens. 400V/3/50Hz R404A OPTYMA SLIM PACK Danfoss 114X7090 (LSHM068E)
4544458 | 3277.35 | OP-LSHM067 E (LLZ013) Unidad condens. 400V/3/50Hz R404A OPTYMA SLIM PACK Danfoss 114X7091
4544462 | 3727.36 | OP-LSHM098 E (LLZ018) Unidad condens. 400V/3/50Hz R404A OPTYMA SLIM PACK Danfoss 114X7075 (LSHM098E)(*10)
4549000 | 131.45 | XGE-4C Control condensacion Danfoss 061H3140 Rango de ajuste 10-25 bar Banda P 6 bar Ajuste de fabrica 19 bar Intnesidad nominal del motor 0.2-3 A (XGE4C)
45514100 | 1716 | HUC3501Z-CAE9460Z unidad condensadora Hispania alta/media 1/2CV compresor L'Unite Hermetique R404 220/1/50Hz Medidas ancho:805, fondo:450, alto 650 mm. Nº serie: (3501CAE9460Z)
45514110 | 1887 | HUC3501Z-CAJ9480Z unidad condensadora Hispania alta/media 3/4CV compresor L'Unite Hermetique R404 220/1/50Hz Medidas ancho:805, fondo:450, alto 650 mm. Nº serie: (3501CAJ9480Z)
45514120 | 1930 | HUC3501Z-CAJ9510Z unidad condensadora Hispania alta/media 1CV compresor L'Unite Hermetique R404 220/1/50Hz Medidas ancho:805, fondo:450, alto 650 mm. Nº serie: (3501CAJ9510Z)
45514130 | 1955 | HUC3501Z-CAJ9513Z unidad condensadora Hispania alta/media 1CV compresor L'Unite Hermetique R404 220/1/50Hz Medidas ancho:805, fondo:450, alto 650 mm. Nº serie: (3501CAJ9513Z)
45514140 | 2026 | HUC3501Z-CAJ4517Z unidad condensadora Hispania alta/media 1-1/4CV compresor L'Unite Hermetique R404 220/1/50Hz Medidas ancho:805, fondo:450, alto 650 mm. Nº serie: (3501CAJ4517Z)
45514150 | 2060 | HUC3501Z-CAJ4519Z unidad condensadora Hispania media-alta 1-1/2CV compresor L'Unite Hermetique R404 220/1/50Hz Medidas ancho:805, fondo:450, alto 650 mm. Nº serie: (3501CAJ4519Z)
45514160 | 2147 | HUC4001Z-TAJ4519Z unidad condensadora Hispania alta/media 1-1/2CV compresor L'Unite Hermetique R404 380/3/50Hz Medidas ancho: 1035, fondo:450, alto 750 mm. Nº serie: (4001TAJ4519Z)
45514170 | 2289 | HUC4001Z-TFH4524Z unidad condensadora Hispania alta/media 2CV compresor L'Unite Hermetique R404 380/3/50Hz Medidas ancho: 1035, fondo:450, alto 750 mm. Nº serie: (4001TFH4524Z)
45514180 | 2616 | HUC4501Z-TFH4540Z unidad condensadora Hispania alta/media 3CV compresor L'Unite Hermetique R404 380/3/50Hz Medidas ancho: 1235, fondo:500, alto 900 mm. Nº serie: (4501TFH4540Z)
45514190 | 3488 | HUC4502Z-TAG4546Z unidad condensadora Hispania alta/media 4CV compresor L'Unite Hermetique R404 380/3/50Hz Medidas ancho: 1355, fondo:500, alto 1200 mm. Nº serie: (4502TAG4546Z)
45514200 | 3619 | HUC4502Z-TAG4561Z unidad condensadora Hispania alta/media 5CV compresor L'Unite Hermetique R404 380/3/50Hz Medidas ancho: 1355, fondo:500, alto 1200 mm. Nº serie: (4502ZTAG4561Z)
45514210 | 3726 | HUC4502Z-TAG4568Z unidad condensadora Hispania alta/media 6CV compresor L'Unite Hermetique R404 380/3/50Hz Medidas ancho: 1355, fondo:500, alto 1200 mm. Nº serie: (4502TAG4568Z)
45514220 | 3831 | HUC4502Z-TAG4573Z unidad condensadora Hispania alta/media 6-1/2CV compresor L'Unite Hermetique R404 380/3/50Hz Medidas ancho: 1355, fondo:500, alto 1200 mm. Nº serie: (4502TAG4573Z)
45514400 | 1716 | HUC3501Z-CAE2420Z unidad condensadora Hispania baja 1/2CV compresor L'Unite Hermetique R404 220/1/50Hz Medidas ancho: 805, fondo:450, alto 650 mm. Nº serie: (3501CAE2420Z)
45514402 | 1887 | HUC3501Z-CAJ2432Z unidad condensadora Hispania baja 3/4CV compresor L'Unite Hermetique R404 220/1/50Hz Medidas ancho: 805, fondo:450, alto 650 mm. Nº serie: (3501CAJ2432Z)
45514404 | 1930 | HUC3501Z-CAJ2446Z unidad condensadora Hispania baja 1CV compresor L'Unite Hermetique R404 220/1/50Hz Medidas ancho:805, fondo:450, alto 650 mm. Nº serie: (3501CAJ2446Z)
45514406 | 1972 | HUC3501Z-TAJ2464Z unidad condensadora Hispania baja 1-1/2CV compresor L'Unite Hermetique R404 380/3/50Hz Medidas ancho:805, fondo:450, alto 650 mm. Nº serie: (3501TAJ2464Z)
45514408 | 2368 | HUC4001Z-TFH2480Z unidad condensadora Hispania baja 2CV compresor L'Unite Hermetique R404 380/3/50Hz Medidas ancho: 1035, fondo:450, alto 750 mm. Nº serie: (4001TFH2480Z)
45514410 | 2426 | HUC4001Z-TFH2511Z unidad condensadora Hispania baja 2-1/2CV compresor L'Unite Hermetique R404 380/3/50Hz Medidas ancho: 1035, fondo:450, alto 750 mm. Nº serie: (4001TFH2511Z)
45514412 | 3065 | HUC4501Z-TAG2516Z unidad condensadora Hispania baja 3CV compresor L'Unite Hermetique R404 380/3/50Hz Medidas ancho: 1235, fondo:500, alto 900 mm. Nº serie: (4501TAG2516Z)
45514414 | 3519 | HUC4502Z-TAG2522Z unidad condensadora Hispania baja 5CV compresor L'Unite Hermetique R404 380/3/50Hz Medidas ancho: 1355, fondo:500, alto 1200 mm. Nº serie: (4502TAG2522Z)
45515342 | 1619.75 | UCFH2511Z Unidad Condens.baja 2-1/2 CV R404A Calderin EC 220V monofasico hermetico nº de serie: Medidas: 900 Ancho X 800 Fondo X 500 Alto, mm. R-404A; 230v/1Ph/50Hz. Inst.: 3030 W. a -25/+32º
45517100 | 1565 | HUC3501-NEK6213GK unidad condensadora Hispania alta/media 1/2 CV compresor Aspera con calderin R404 220/1/50Hz Medidas ancho:805, fondo:450, alto 650 mm. Nº serie: (3501NEK6213GK)
45517120 | 1635 | HUC3501-NT6222GK unidad condensadora Hispania alta/media 7/8 CV compresor Aspera con calderin R404 220/1/50Hz Medidas ancho:805, fondo:450, alto 650 mm. Nº serie: (3501NT6222GK)
45517140 | 1684 | HUC3501-NJ9226GK unidad condensadora Hispania alta/media 1 CV compresor Aspera con calderin R404 220/1/50Hz Medidas ancho:805, fondo:450, alto 650 mm. Nº serie: (3501NJ9226GK)
45517160 | 1876 | HUC3501-NJ9232GK unidad condensadora Hispania alta/media 1-1/4 CV compresor Aspera con calderin R404 220/1/50Hz Medidas ancho:805, fondo:450, alto 650 mm. Nº serie: (3501NJ9232GK)
45517180 | 1928 | HUC3501-NJ9238GK unidad condensadora Hispania alta/media 1-1/2 CV compresor Aspera con calderin R404 220/1/50Hz Medidas ancho:805, fondo:450, alto 650 mm. Nº serie: (3501NJ9238GK)
45517300 | 1639 | HUC3501-NT2178GK unidad condensadora Hispania baja 3/4 CV compresor Aspera con calderin R404 220/1/50Hz Medidas ancho:805, fondo:450, alto 650 mm. Nº serie: (3501NT2178GK)
45517320 | 1745 | HUC3501-NJ2180GK unidad condensadora Hispania baja 1 CV compresor Aspera con calderin R404 220/1/50Hz Medidas ancho:805, fondo:450, alto 650 mm. Nº serie: (3501NJ2180GK)
45517340 | 1803 | HUC3501-NJ2212GK unidad condensadora Hispania baja 1-1/2 CV compresor Aspera con calderin R404 220/1/50Hz Medidas ancho:805, fondo:450, alto 650 mm. Nº serie: (3501NJ2212GK)
45517500 | 1463 | HUC3501-NEK6212Z unidad condensadora Hispania alta/media 1/2 CV compresor Aspera con calderin R134A 220/1/50Hz Medidas ancho:805, fondo:450, alto 650 mm. Nº serie: (3501NEK6212Z)
45517510 | 1630 | HUC3501-NT6217Z unidad condensadora Hispania alta/media 5/8 CV compresor Aspera con calderin R134A 220/1/50Hz Medidas ancho:805, fondo:450, alto 650 mm. Nº serie: (3501NT6217Z)
45517520 | 1664 | HUC3501-NJ6220Z unidad condensadora Hispania alta/media 3/4 CV compresor Aspera con calderin R134A 220/1/50Hz Medidas ancho:805, fondo:450, alto 650 mm. Nº serie: (3501NJ6220Z)
45517530 | 1737 | HUC3501-NJ6226Z unidad condensadora Hispania alta/media 1 CV compresor Aspera con calderin R134A 220/1/50Hz Medidas ancho:805, fondo:450, alto 650 mm. Nº serie: (3501NJ6226Z)
45519200 | 302 | Regulador de velocidad del ventilador para HUC unidades Hispania
45520100 | 2226 | HUC4501Z03MT-ZB15KQE-TFD unidad condensadora Hispania alta/media 2CV compresor Scroll Copeland R404 380/3/50Hz Medidas ancho:1235, fondo:500, alto 900 mm. Nº serie:
45520120 | 2406 | HUC4501Z02MT-ZB19KQE-TFD unidad condensadora Hispania alta/media 2,5CV compresor Scroll Copeland R404 380/3/50Hz Medidas ancho:1235, fondo:500, alto 900 mm. Nº serie:
45520130 | 2539 | HUC4501Z03MT-ZB21KQE-TFD unidad condensadora Hispania alta/media 3CV compresor Scroll Copeland R404 380/3/50Hz Medidas ancho:1235, fondo:500, alto 900 mm. Nº serie:
45520140 | 2692 | HUC4501Z03MT-ZB26KQE-TFD unidad condensadora Hispania alta/media 3,5CV compresor Scroll Copeland R404 380/3/50Hz Medidas ancho:1235, fondo:500, alto 900 mm. Nº serie:
45520150 | 3046 | HUC4502Z02MT-ZB29KQE-TFD unidad condensadora Hispania alta/media 4CV compresor Scroll Copeland R404 380/3/50Hz Medidas ancho:1355, fondo: 500, alto 1200 mm. Nº serie:
45520160 | 3235 | HUC4502Z03MT-ZB38KQE-TFD unidad condensadora Hispania alta/media 5CV compresor Scroll Copeland R404 380/3/50Hz Medidas ancho:1355, fondo: 500, alto 1200 mm. Nº serie:
45520170 | 3608 | HUC4502Z04MT-ZB45KQE-TFD unidad condensadora Hispania alta/media 6CV compresor Scroll Copeland R404 380/3/50Hz Medidas ancho:1355, fondo: 500, alto 1200 mm. Nº serie:
45520180 | 3917 | HUC4502Z04MT-ZB48KQE-TFD unidad condensadora Hispania alta/media 7CV compresor Scroll Copeland R404 380/3/50Hz Medidas ancho:1355, fondo: 500, alto 1200 mm. Nº serie:
45520190 | 4853 | HUC5002Z05MT-ZB58KQE-TFD unidad condensadora Hispania alta/media 8CV compresor Scroll Copeland R404 380/3/50Hz Medidas ancho:1455, fondo: 500, alto 1300 mm. Nº serie:
45520200 | 5105 | HUC5002Z05MT-ZB66KQE-TFD unidad condensadora Hispania alta/media 9CV compresor Scroll Copeland R404 380/3/50Hz Medidas ancho:1455, fondo: 500, alto 1300 mm. Nº serie:
45520210 | 5164 | HUC5002Z05MT-ZB76KQE-TFD unidad condensadora Hispania alta/media 10CV compresor Scroll Copeland R404 380/3/50Hz Medidas ancho:1455, fondo: 500, alto 1300 mm. Nº serie:
4571003 | 3042 | P-FH004Z2012/43 Unidad condensadora A0,5-4Y Rivacold compresor Frascold media/alta 0,5CV 380-420/3/50 2 ventiladores con presostato de alta/baja + filtro + visor liquido montados R449A-R452A Medidas: ancho 800 mm, fondo 500 mm, alto 415 mm. Nº serie:
4571006 | 3113 | P-FH005Z2012/43 Unidad condensadora A0,7-5Y Rivacold compresor Frascold media/alta 0,75CV 380-420/3/50. 2 ventiladores con presostato de alta/baja + filtro + visor liquido montados R449A-R452A. Medidas: ancho 800 mm, fondo 500 mm, alto 415 mm. Nº
4571009 | 3173 | P-FH006Z2012/43 Unidad condensadora A1-6Y Rivacold compresor Frascold media/alta 1CV 380-420/3/50. 2 ventiladores con presostato de alta/baja + filtro + visor liquido montados R449A-R452A. Medidas: ancho 800 mm, fondo 500 mm, alto 415 mm. Nº de se
4571012 | 3526 | P-FH007Z2012/43 Unidad condensadora A1,5-7Y Rivacold compresor Frascold media/alta 1,5CV 380-420/3/50. 2 ventiladores con presostato de alta/baja + filtro + visor liquido montados R449A-R452A. Medidas: ancho 930 mm, fondo 680 mm, alto 456 mm. Nº d
4571015 | 3615 | P-FH008Z2012/43 Unidad condensadora A1,5-8Y Rivacold compresor Frascold media/alta 1,5CV 380-420/3/50. 2 ventiladores con presostato de alta/baja + filtro + visor liquido montados R449A-R452A. Medidas: ancho 930 mm, fondo 680 mm, alto 456 mm. Nº d
4571018 | 3701 | P-FH009Z2012/43 Unidad condensadora B1,5-9Y Rivacold compresor Frascold media/alta 1,5CV 380-420/3/50. 2 ventiladores con presostato de alta/baja + filtro + visor liquido montados R449A-R452A. Medidas: ancho 930 mm, fondo 680 mm, alto 456 mm. Nº d
4571021 | 3945 | P-FH010Z2012/43 Unidad condensadora B2-10Y Rivacold compresor Frascold media/alta 2CV 380-420/3/50. 2 ventiladores con presostato de alta/baja + filtro + visor liquido montados R449A-R452A. Medidas: ancho 930 mm, fondo 680 mm, alto 456 mm. Nº de s
4571024 | 4051 | P-FH011Z2012/43 Unidad condensadora D2-11Y Rivacold compresor Frascold media/alta 2CV 380-420/3/50. 2 ventiladores con presostato de alta/baja + filtro + visor liquido montados R449A-R452A. Medidas: ancho 930 mm, fondo 680 mm, alto 456 mm. Nº de s
4571027 | 4413 | P-FH013Z2012/43 Unidad condensadora D3-13Y Rivacold compresor Frascold media/alta 3CV 380-420/3/50. 2 ventiladores con presostato de alta/baja + filtro + visor liquido montados R449A-R452A. Medidas: ancho 930 mm, fondo 680 mm, alto 606 mm. Nº de s
4571030 | 4688 | P-FH015Z2012/43 Unidad condensadora D3-15Y Rivacold compresor Frascold media/alta 3CV 380-420/3/50. 2 ventiladores con presostato de alta/baja + filtro + visor liquido montados R449A-R452A. Medidas: ancho 1.100 mm, fondo 785 mm, alto 626 mm. Nº de
4571033 | 5124 | P-FH016Z2012/43 Unidad condensadora D4-16Y Rivacold compresor Frascold media/alta 4CV 380-420/3/50. 2 ventiladores con presostato de alta/baja + filtro + visor liquido montados R449A-R452A. Medidas: ancho 1.100 mm, fondo 785 mm, alto 626 mm. Nº de
4571036 | 5377 | P-FH018Z2012/43 Unidad condensadora D4-18Y Rivacold compresor Frascold media/alta 4CV 380-420/3/50. 2 ventiladores con presostato de alta/baja + filtro + visor liquido montados R449A-R452A. Medidas: ancho 1.100 mm, fondo 785 mm, alto 626 mm. Nº de
4571039 | 6420 | P-FH021Z2012/43 Unidad condensadora Q5-21Y Rivacold compresor Frascold media/alta 5CV 380-420/3/50. 2 ventiladores con presostato de alta/baja + filtro + visor liquido montados R449A-R452A. Medidas: ancho 1.100 mm, fondo 785 mm, alto 726 mm. Nº de
4571042 | 7030 | P-FH025Z2012/43 Unidad condensadora Q7-25Y Rivacold compresor Frascold media/alta 7,5CV 380-420/3/50. 2 ventiladores con presostato de alta/baja + filtro + visor liquido montados R449A-R452A. Medidas: ancho 1.315 mm, fondo 870 mm, alto 852 mm. Nº d
4571045 | 7400 | P-FH028Z2012/43 Unidad condensadora Q7-28Y Rivacold compresor Frascold media/alta 7,5CV 380-420/3/50. 2 ventiladores con presostato de alta/baja + filtro + visor liquido montados R449A-R452A. Medidas: ancho 1.315 mm, fondo 870 mm, alto 852 mm. Nº d
4571048 | 7815 | P-FH033Z2012/43 Unidad condensadora Q7-33Y Rivacold compresor Frascold media/alta 7,5CV 380-420/3/50. 2 ventiladores con presostato de alta/baja + filtro + visor liquido montados R449A-R452A. Medidas: ancho 1.315 mm, fondo 870 mm, alto 852 mm. Nº d
4571051 | 9856 | P-FH042Z2012/43 Unidad condensadora S12-42Y Rivacold compresor Frascold media/alta 10CV 380-420/3/50. 2 ventiladores con presostato de alta/baja + filtro + visor liquido montados R449A-R452A. Nº de serie:
4571054 | 10994 | P-FH051Z2012/43 Unidad condensadora S15-52Y Rivacold compresor Frascold media/alta 15CV 380-420/3/50. 2 ventiladores con presostato de alta/baja + filtro + visor liquido montados R449A-R452A. Medidas: ancho 2.180 mm, fondo 1.170 mm, alto 1.208 mm.
4571057 | 11908 | P-FH056Z2012/43 Unidad condensadora S20-56Y Rivacold compresor Frascold media/alta 20CV 380-420/3/50. 2 ventiladores con presostato de alta/baja + filtro + visor liquido montados R449A-R452A. Medidas: ancho 2.180 mm, fondo 1.170 mm, alto 1.208 mm.
4571060 | 15077 | P-FH059Z2012/43 Unidad condensadora V20-59Y Rivacold compresor Frascold media/alta 20CV 380-420/3/50. 2 ventiladores con presostato de alta/baja + filtro + visor liquido montados R449A-R452A. Medidas: ancho 2.180 mm, fondo 1.170 mm, alto 1.208 mm.
4571063 | 19735 | P-FH071Z3012/43 Unidad condensadora V25-71Y Rivacold compresor Frascold media/alta 25CV 380-420/3/50. 3 ventiladores con presostato de alta/baja + filtro + visor liquido montados R449A-R452A. Medidas: ancho 3.146mm, fondo 1.540 mm, alto 1.300 mm. N
4571066 | 20000 | P-FH084Z3012/43 Unidad condensadora V30-84Y Rivacold compresor Frascold media/alta 30CV 380-420/3/50. 3 ventiladores con presostato de alta/baja + filtro + visor liquido montados R449A-R452A. Medidas: ancho 3.146mm, fondo 1.540 mm, alto 1.300 mm. N
4571069 | 21496 | P-FH095Z3012/43 Unidad condensadora V32-93Y Rivacold compresor Frascold media/alta 32CV 380-420/3/50. 3 ventiladores con presostato de alta/baja + filtro + visor liquido montados R449A-R452A. Medidas: ancho 3.146mm, fondo 1.540 mm, alto 1.300 mm. N
4571072 | 23281 | P-FH106Z3012/43 Unidad condensadora Z35-106Y Rivacold compresor Frascold media/alta 35CV 380-420/3/50. 3 ventiladores con presostato de alta/baja + filtro + visor liquido montados R449A-R452A. Medidas: ancho 3.146mm, fondo 1.540 mm, alto 1.300 mm.
4572003 | 3132 | P-FL005Z2012/44 Unidad condensadora A0,5-5Y Rivacold compresor Frascold baja 0,5CV 380-420/3/50 2 ventiladores con presostato de alta/baja + filtro + visor liquido montados R449A-R452A Medidas: ancho 800 mm, fondo 560 mm, alto 415 mm. Nº serie:
4572006 | 3149 | P-FL006Z2012/44 Unidad condensadora A0,7-6Y Rivacold compresor Frascold baja 0,75CV 380-420/3/50 2 ventiladores con presostato de alta/baja + filtro + visor liquido montados R449A-R452A Medidas: ancho 800 mm, fondo 560 mm, alto 415 mm. Nº serie:
4572009 | 3218 | P-FL007Z2012/44 Unidad condensadora A1-7Y Rivacold compresor Frascold baja 1CV 380-420/3/50 2 ventiladores con presostato de alta/baja + filtro + visor liquido montados R449A-R452A Medidas: ancho 800 mm, fondo 560 mm, alto 415 mm. Nº serie:
4572012 | 3388 | P-FL008Z2012/44 Unidad condensadora A1,5-8Y Rivacold compresor Frascold baja 1,5CV 380-420/3/50 2 ventiladores con presostato de alta/baja + filtro + visor liquido montados R449A-R452A Medidas: ancho 800 mm, fondo 560 mm, alto 415 mm. Nº serie:
4572015 | 3452 | P-FL009Z2012/44 Unidad condensadora B1,5-9Y Rivacold compresor Frascold baja 1,5CV 380-420/3/50 2 ventiladores con presostato de alta/baja + filtro + visor liquido montados R449A-R452A Medidas: ancho 800 mm, fondo 560 mm, alto 415 mm. Nº serie:
4572018 | 3477 | P-FL010Z2012/44 Unidad condensadora B1,5-10Y Rivacold compresor Frascold baja 1,5CV 380-420/3/50 2 ventiladores con presostato de alta/baja + filtro + visor liquido montados R449A-R452A Medidas: ancho 800 mm, fondo 560 mm, alto 415 mm. Nº serie:
4572021 | 4102 | P-FL013Z2012/44 Unidad condensadora D2-13Y Rivacold compresor Frascold baja 2CV 380-420/3/50 2 ventiladores con presostato de alta/baja + filtro + visor liquido montados R449A-R452A Medidas: ancho 930 mm, fondo 680 mm, alto 456 mm. Nº serie:
4572024 | 4188 | P-FL015Z2012/44 Unidad condensadora D2-15Y Rivacold compresor Frascold baja 2CV 380-420/3/50 2 ventiladores con presostato de alta/baja + filtro + visor liquido montados R449A-R452A Medidas: ancho 930 mm, fondo 680 mm, alto 456 mm. Nº serie:
4572027 | 4301 | P-FL016Z2012/44 Unidad condensadora D3-16Y Rivacold compresor Frascold baja 3CV 380-420/3/50 2 ventiladores con presostato de alta/baja + filtro + visor liquido montados R449A-R452A Medidas: ancho 930 mm, fondo 680 mm, alto 456 mm. Nº serie:
4572030 | 4415 | P-FL018Z2012/44 Unidad condensadora D3-18Y Rivacold compresor Frascold baja 3CV 380-420/3/50 2 ventiladores con presostato de alta/baja + filtro + visor liquido montados R449A-R452A Medidas: ancho 930 mm, fondo 680 mm, alto 456 mm. Nº serie:
4572033 | 5498 | P-FL021Z2012/44 Unidad condensadora Q4-21Y Rivacold compresor Frascold baja 4CV 380-420/3/50 2 ventiladores con presostato de alta/baja + filtro + visor liquido montados R449A-R452A Medidas: ancho 930 mm, fondo 680 mm, alto 456 mm. Nº serie:
4572036 | 5808 | P-FL025Z2012/44 Unidad condensadora Q4-25Y Rivacold compresor Frascold baja 4CV 380-420/3/50 2 ventiladores con presostato de alta/baja + filtro + visor liquido montados R449A-R452A Medidas: ancho 930 mm, fondo 680 mm, alto 606mm. Nº serie:
4572039 | 6285 | P-FL028Z2012/44 Unidad condensadora Q5-28Y Rivacold compresor Frascold baja 5CV 380-420/3/50 2 ventiladores con presostato de alta/baja + filtro + visor liquido montados R449A-R452A Medidas: ancho 1.110 mm, fondo 785 mm, alto 626mm. Nº serie:
4572042 | 7078 | P-FL033Z2012/44 Unidad condensadora Q5-33Y Rivacold compresor Frascold baja 5CV 380-420/3/50 2 ventiladores con presostato de alta/baja + filtro + visor liquido montados R449A-R452A Medidas: ancho 1.110 mm, fondo 785 mm, alto 726mm. Nº serie:
4572045 | 7697 | P-FL042Z2012/44 Unidad condensadora S8-42Y Rivacold compresor Frascold baja 7,5CV 380-420/3/50 2 ventiladores con presostato de alta/baja + filtro + visor liquido montados R449A-R452A Nº serie:
4572048 | 8757 | P-FL051Z2012/44 Unidad condensadora S10-52Y Rivacold compresor Frascold baja 10CV 380-420/3/50 2 ventiladores con presostato de alta/baja + filtro + visor liquido montados R449A-R452A Medidas: ancho 1.315 mm, fondo 870 mm, alto 852mm. Nº serie:
4572051 | 9462 | P-FL056Z2012/44 Unidad condensadora S15-56Y Rivacold compresor Frascold baja 15CV 380-420/3/50 2 ventiladores con presostato de alta/baja + filtro + visor liquido montados R449A-R452A Medidas: ancho 1.315 mm, fondo 870 mm, alto 852mm. Nº serie:
4572054 | 12199 | P-FL059Z2012/44 Unidad condensadora V15-59Y Rivacold compresor Frascold baja 15CV 380-420/3/50 2 ventiladores con presostato de alta/baja + filtro + visor liquido montados R449A-R452A Medidas: ancho 1.650 mm, fondo 1.050 mm, alto 876 mm. Nº serie:
4572057 | 13032 | P-FL071Z2012/44 Unidad condensadora V15-71Y Rivacold compresor Frascold baja 15CV 380-420/3/50 2 ventiladores con presostato de alta/baja + filtro + visor liquido montados R449A-R452A Medidas: ancho 1.650 mm, fondo 1.050 mm, alto 876 mm. Nº serie:
4572060 | 13630 | P-FL084Z2012/44 Unidad condensadora V20-84Y Rivacold compresor Frascold baja 20CV 380-420/3/50 2 ventiladores con presostato de alta/baja + filtro + visor liquido montados R449A-R452A Medidas: ancho 1.650 mm, fondo 1.050 mm, alto 876 mm. Nº serie:
4572063 | 16952 | P-FL106Z2012/44 Unidad condensadora Z25-106Y Rivacold compresor Frascold baja 25CV 380-420/3/50 2 ventiladores con presostato de alta/baja + filtro + visor liquido montados R449A-R452A Medidas: ancho 2.180 mm, fondo 1.170 mm, alto 1.208 mm. Nº serie:
4572066 | 18386 | P-FL126Z2012/44 Unidad condensadora Z30-126Y Rivacold compresor Frascold baja 30CV 380-420/3/50 2 ventiladores con presostato de alta/baja + filtro + visor liquido montados R449A-R452A Medidas: ancho 2.180 mm, fondo 1.170 mm, alto 1.208 mm. Nº serie:
4572069 | 23689 | P-FL154Z3012/44 Unidad condensadora Z40-154Y Rivacold compresor Frascold baja 40CV 380-420/3/50 3 ventiladores con presostato de alta/baja + filtro + visor liquido montados R449A-R452A Medidas: ancho 3.146 mm, fondo 1.540 mm, alto 1.300 mm. Nº serie:
4572072 | 26649 | P-FL168Z3012/44 Unidad condensadora W40-168Y Rivacold compresor Frascold baja 40CV 380-420/3/50 3 ventiladores con presostato de alta/baja + filtro + visor liquido montados R449A-R452A Medidas: ancho 3.146 mm, fondo 1.540 mm, alto 1.300 mm. Nº serie:
4572075 | 28715 | P-FL187Z3012/44 Unidad condensadora W50-187Y Rivacold compresor Frascold baja 50CV 380-420/3/50 3 ventiladores con presostato de alta/baja + filtro + visor liquido montados R449A-R452A Medidas: ancho 3.146 mm, fondo 1.540 mm, alto 1.300 mm. Nº serie:
4572078 | 29467 | P-FL206Z3012/44 Unidad condensadora W60-206Y Rivacold compresor Frascold baja 60CV 380-420/3/50 3 ventiladores con presostato de alta/baja + filtro + visor liquido montados R449A-R452A Medidas: ancho 3.146 mm, fondo 1.540 mm, alto 1.300 mm. Nº serie:
4572081 | 31331 | P-FL228Z3012/44 Unidad condensadora W70-228Y Rivacold compresor Frascold baja 70CV 380-420/3/50 3 ventiladores con presostato de alta/baja + filtro + visor liquido montados R449A-R452A Medidas: ancho 3.146 mm, fondo 1.540 mm, alto 1.300 mm. Nº serie:
45902002 | 1646 | LB-A075-0Y-1M Unidad condens.LaBlu 0,75Hp 230/400/3/50 Frascold
45902002A | 1901 | LB-A075-0Y-1M Unidad condensadora LaBlu 0,75Hp 230/400/3/50 Frascold 1 ventilador - Incluye presostato de alta/baja + filtro 3/8' 130cc y visor 3/8' montados
45902004 | 1751 | LB-A075-0Y-2M Unidad condensadora LaBlu 0,75Hp 230/400/3/50 Frascold 2 ventiladores
45902004A | 2006 | LB-A075-0Y-2M Unidad condensadora LaBlu 0,75Hp 230/400/3/50 Frascold 2 ventiladores - Incluye presostato de alta/baja + filtro 3/8' 130cc y visor 3/8' montados
45902006 | 1655 | LB-A106-0Y-1M Unidad condensadora LaBlu 1Hp 230/400/3/50 Frascold (LBA160Y1M0)
45902008 | 1751 | LB-A106-0Y-2M Unidad condensadora LaBlu 1Hp 230/400/3/50 Frascold (LBA106Y2M0) 2 ventiladores
45902008A | 2006 | LB-A106-0Y-2M = LBA160Y2M0 Unidad condensadora LaBlu 1Hp 230/400/3/50 Frascold (LBA106Y2M0) 2 ventiladores - Incluye presostato de alta/baja + filtro 3/8' 130cc y visor 3/8' montados
45902008B | 2168 | LB-A106-0Y-2M = LBA160Y2M0 Unidad condensadora LaBlu 1Hp 230/400/3/50 Frascold (LBA106Y2M0) 2 ventiladores - Incluye presostato de alta/baja + filtro 3/8' 130cc y visor 3/8' montados + presostato de alta montado
45902008TB | 2668 | LBT-A106-0Y-2M Unidad condensadora LaBlu 1Hp 230/400/3/50 Frascold 2 ventiladores - Incluye presostato de alta/baja + filtro 3/8' 130cc y visor 3/8' montados + presostato de alta montado
45902010 | 1655 | LB-A107-0Y-1M Unidad condensadora LaBlu 1Hp 230/400/3/50 Frascold = LB-A170-0Y-1M (LBA1070Y1M)
45902012 | 1751 | LB-A107-0Y-2M Unidad condensadora LaBlu 1Hp 230/400/3/50 Frascold 2 ventiladores
45902012A | 2006 | LB-A107-0Y-2M Unidad condensadora LaBlu 1Hp 230/400/3/50 Frascold 2 ventiladores - Incluye presostato de alta/baja + filtro 3/8' 130cc y visor 3/8' montados
45902014 | 1912 | LB-A157-0Y-1M Unidad condensadora LaBlu 1,5Hp 230/400/3/50 Frascold (LBA1570Y1M0)
45902016 | 1803 | LB-A157-0Y-2M Unidad condensadora LaBlu 1,5Hp 230/400/3/50 Frascold 2 ventiladores (LBA1570Y2M0)
45902016A | 2058 | LB-A157-0Y-2M Unidad condensadora LaBlu 1,5Hp 230/400/3/50 Frascold 2 ventiladores (LBA1570Y2M0) - Incluye presostato de alta/baja + filtro 3/8' 130cc y visor 3/8' montados
45902018 | 1688 | LB-B159-0Y-1M Unidad condensadora LaBlu 1,5Hp 230/400/3/50 Frascold
45902020 | 1836 | LB-B159-0Y-2M Unidad condensadora LaBlu 1,5Hp 230/400/3/50 Frascold 2 ventiladores
45902020A | 2091 | LB-B159-0Y-2M Unidad condensadora LaBlu 1,5Hp 230/400/3/50 Frascold 2 ventiladores - Incluye presostato de alta/baja + filtro 3/8' 130cc y visor 3/8' montados
45902022 | 1935 | LB-B210-0Y-1M Unidad condensadora LaBlu 2Hp 230/400/3/50 Frascold
45902024 | 1972 | LB-B210-0Y-2M Unidad condensadora LaBlu 2Hp 230/400/3/50 Frascold 2 ventiladores (LBB2100Y2M0)
45902024A | 2227 | LB-B210-0Y-2M Unidad condensadora LaBlu 2Hp 230/400/3/50 Frascold 2 ventiladores (LBB2100Y2M0) - Incluye presostato de alta/baja + filtro 3/8' 130cc y visor 3/8' montados
45902026 | 2122 | LB-D211-0Y-1M Unidad condensadora LaBlu 2Hp 230/400/3/50 Frascold
45902028 | 2358 | LB-D211-0Y-2M Unidad condensadora LaBlu 2Hp 230/400/3/50 Frascold 2 ventiladores (LBD2110Y2M0)
45902028A | 2623 | LB-D211-0Y-2M Unidad condensadora LaBlu 2Hp 230/400/3/50 Frascold 2 ventiladores (LBD2110Y2M0) incluye presostato de alta/baja + filtro 1/2' 250cc y visor 1/2' montados
45902030 | 2122 | LB-D213-0Y-1M Unidad condensadora LaBlu 2Hp 230/400/3/50 Frascold
45902032 | 2342 | LB-D213-0Y-2M Unidad condensadora LaBlu 2Hp 230/400/3/50 Frascold 2 ventiladores
45902032A | 2607 | LB-D213-0Y-2M Unidad condensadora LaBlu 2Hp 230/400/3/50 Frascold 2 ventiladores (LBD2130Y2M) - Incluye presostato de alta/baja + filtro 1/2' 250cc montados - Incluye visor 1/2' montado
45902032B | 2777 | LB-D213-0Y-2M Unidad condensadora LaBlu 2Hp 230/400/3/50 Frascold 2 ventiladores (LBD2130Y2M) - Incluye presostato de alta/baja + filtro 3/8' 130cc montados - Incluye visor 3/8' montado - Incluye presostato de alta control condensación montado
45902034 | 2189 | LB-D313-0Y-1M Unidad condensadora LaBlu 3Hp 230/400/3/50 Frascold
45902036 | 2398 | LB-D313-0Y-2M Unidad condensadora LaBlu 3Hp 230/400/3/50 Frascold 2 ventiladores
45902036A | 2663 | LB-D313-0Y-2M Unidad condensadora LaBlu 3Hp 230/400/3/50 Frascold 2 ventiladores - Incluye presostato de alta/baja + filtro 1/2' 250cc y visor 1/2' montados
45902038 | 2189 | LB-D316-0Y-1M Unidad condensadora LaBlu 3Hp 230/400/3/50 Frascold
45902040 | 2398 | LB-D316-0Y-2M Unidad condensadora LaBlu 3Hp 230/400/3/50 Frascold 2 ventiladores (LBD3160Y2M0)
45902041 | 2172 | SAD318D/2Y Unidad condensadora 3HP 230/400/3/50 Frascold 2 ventiladores (SAD318D/2Y)
45902042 | 2094 | LB-D416-0Y-1M Unidad condensadora LaBlu 4Hp 230/400/3/50 Frascold
45902044 | 2549 | LB-D416-0Y-2M Unidad condensadora LaBlu 4Hp 230/400/3/50 Frascold 2 ventiladores
45902046 | 2198 | LB-D318-0Y-1M Unidad condensadora LaBlu 3Hp 230/400/3/50 Frascold
45902048 | 2377 | LB-D318-0Y-2M Unidad condensadora LaBlu 3Hp 230/400/3/50 Frascold 2 ventiladores
45902048A | 2642 | LB-D318-0Y-2M Unidad condensadora LaBlu 3Hp 230/400/3/50 Frascold 2 ventiladores - Incluye presostato de alta/baja + filtro 1/2' 250cc y visor 1/2' montados
45902050 | 3288 | LB-Q420-0Y-2M Unidad condensadora LaBlu 4Hp 230/400/3/50 Frascold 2 ventiladores
45902052 | 3749 | LB-Q521-0Y-2T Unidad condensadora LaBlu 5Hp 230/400/3/50 Frascold 2 ventiladores
45902054 | 3324 | LB-Q424-0Y-2M Unidad condensadora LaBlu 4Hp 230/400/3/50 Frascold 2 ventiladores (LBQ4240Y2M0)
45902054A | 3589 | LB-Q424-0Y-2M Unidad condensadora LaBlu 4Hp 230/400/3/50 Frascold 2 ventiladores (LBQ4240Y2M0) - Incluye presostato de alta/baja + filtro 1/2' 250cc y visor 1/2' montados
45902055 | 3115 | SA-Q425-QY-2 Unidad condensadora 4Hp 230/400/3/50 Frascold 2 ventiladores (SAQ425)
45902056 | 3546 | LB-Q524-0Y-2M Unidad condensadora LaBlu 5Hp 230/400/3/50 Frascold 2 ventiladores
45902058 | 3547 | LB-Q528-0Y-2M Unidad condensadora LaBlu 5Hp 230/400/3/50 Frascold 2 ventiladores
45902060 | 3971 | LB-Q728-0Y-2T Unidad condensadora LaBlu 7Hp 230/400/3/50 Frascold 2 ventiladores
45902062 | 3557 | LB-Q533-0Y-2M Unidad condensadora LaBlu 5Hp 230/400/3/50 Frascold 2 ventiladores
45902064 | 4072 | LB-Q733-0Y-2T Unidad condensadora LaBlu 7Hp 230/400/3/50 Frascold 2 ventiladores
45902066 | 4103 | LB-Q536-0Y-2T Unidad condensadora LaBlu 5Hp 230/400/3/50 Frascold 2 ventiladores
45902068 | 4130 | LB-Q736-0Y-2T Unidad condensadora LaBlu 7Hp 230/400/3/50 Frascold 2 ventiladores
45902070 | 4534 | LB-S842-3Y-2T Unidad condensadora LaBlu 8Hp 230/400/3/50 Frascold 2 ventiladores
45902072 | 5120 | LB-S1242-3Y-2T Unidad condensadora LaBlu 12Hp 230/400/3/50 Frascold 2 ventiladores
45902074 | 4623 | LB-S1052-3Y-2T Unidad condensadora LaBlu 10Hp 230/400/3/50 Frascold 2 ventiladores
45902076 | 5285 | LB-S1552-3Y-2T Unidad condensadora LaBlu 15Hp 230/400/3/50 Frascold 2 ventiladores
45902078 | 5345 | LB-S1556-3Y-2T Unidad condensadora LaBlu 15Hp 230/400/3/50 Frascold 2 ventiladores
45902080 | 5519 | LB-S2056-3Y-2T Unidad condensadora LaBlu 20Hp 230/400/3/50 Frascold 2 ventiladores
45903002 | 193 | Presostato de alta y baja montado en unidad Frascold
45903004 | 104 | Presostato de alta montado en unidad Frascold
45903006 | 104 | Presostato de baja montado en unidad Frascold en unidad Frascold
45903008 | 250 | Presostato diferencial aceite mecanico montado en unidad Frascold
45903010 | 250 | Presostato diferencial aceite electronico montado Frascold (de serie en las series V, W y Z)
45903040 | 247 | Presostato alta/baja + linea liquido (filtro 3/8' 130cc + visor 3/8') montado en unidad Frascold
45903042 | 255 | Presostato alta/baja + linea liquido (filtro 1/2' 250cc + visor 1/2') montado en unidad Frascold
45903044 | 275 | Presostato alta/baja + linea liquido (filtro 5/8' 500cc + visor 5/8') montado en unidad Frascold
45903046 | 289 | Presostato alta/baja + linea liquido (filtro 3/4' 670cc + visor 3/4') montado en unidad Frascold
45903048 | 296 | Presostato alta/baja + linea liquido (filtro 7/8' 670cc + visor 7/8') montado en unidad Frascold
45903080 | 220 | Panel manometros (alta-baja) montado en unidad Frascold
45903130 | 205 | Separador aceite 1/2 hermetico montado en unidad Frascold
45903132 | 212 | Separador aceite 5/8 hermetico montado en unidad Frascold
45903134 | 250 | Separador aceite 7/8 hermetico montado en unidad Frascold
45903136 | 260 | Separador aceite 1-1/8 hermetico montado en unidad Frascold
45903138 | 328 | Separador aceite 1-3/8 montado en unidad Frascold
45903202 | 186 | Separador aspiracion 5/8' 1,5 lts montado en unidad Frascold
45903204 | 202 | Separador aspiracion 3/4' 2,5 lts montado en unidad Frascold
45903206 | 220 | Separador aspiracion 7/8' 4 lts montado en unidad Frascold
45903208 | 240 | Separador aspiracion 1-1/8' 7,2 lts montado en unidad Frascold
45903210 | 275 | Separador aspiracion 1-3/8' 9 lts montado en unidad Frascold
45903212 | 312 | Separador aspiracion 1-5/8' 12 lts montado en unidad Frascold
45903214 | 364 | Separador aspiracion 2-1/8' 14 lts montado en unidad Frascold
45903230 | 135 | Linea de liquido montado (filtro 130cc 3/8' + visor 3/8') en unidad Frascold
45903232 | 143 | Linea de liquido montado (filtro 250 cc 1/2' + visor 1/2') en unidad Frascold
45903234 | 161 | Linea de liquido montado (filtro 500 cc 5/8' + visor 5/8') en unidad Frascold
45903236 | 174 | Linea de liquido montado (filtro 670 cc 3/4' + visor 3/4') en unidad Frascold
45903238 | 181 | Linea de liquido montado (filtro 670 cc 7/8' + visor 7/8') en unidad Frascold
45903240 | 316 | Separador aspiracion 5/8' 1,5 lts + separador aceite 1/2' hermetico montado
45903242 | 339 | Separador aspiracion 3/4' 2,5 lts + separador aceite 5/8' hermetico montado en unidad Frascold
45903244 | 359 | Separador aspiracion 7/8' 4 lts + separador aceite 5/8' hermetico montado en unidad Frascold
45903246 | 383 | Separador aspiracion 1-1/8' 7,2 lts + separador aceite 5/8' hermetico montado en unidad Frascold
45903248 | 422 | Separador aspiracion 1-1/8' 7,2 lts + separador aceite 7/8' hermetico desmontable en unidad Frascold
45903250 | 460 | Separador aspiracion 1-3/8' 9 lts + separador aceite 7/8' hermetico desmontable en unidad Frascold
45903252 | 511 | Separador aspiracion 1-3/8' 9 lts + separador aceite 1-1/8' hermetico desmontable montado en unidad en unidad Frascold
45903256 | 567 | Separador aspiracion 2-1/8' 14 lts + separador aceite 1-1/8' hermetico desmontable en unidad Frascold
45903258 | 639 | Separador aspiracion 2-1/8' 14 lts + separador aceite 1-3/8' hermetico desmontable en unidad Frascold
45903300 | 123 | Antivibrador aspiracion 5/8' montado en unidad Frascold
45903302 | 127 | Antivibrador aspiracion 3/4' montado en unidad Frascold
45903304 | 133 | Antivibrador aspiracion 7/8' montado en unidad Frascold
45903306 | 146 | Antivibrador aspiracion 1-1/8' montado en unidad Frascold
45903308 | 155 | Antivibrador aspiracion 1-3/8' montado en unidad Frascold
45903310 | 179 | Antivibrador aspiracion 1-5/8' montado en unidad Frascold
45903312 | 205 | Antivibrador aspiracion 2-1/8' montado en unidad Frascold
45903402 | 413 | Arranque descargado series Q/D +valvula retencion de 5/8 a 3/4'
45903404 | 425 | Arranque descargado series S/F +valvula retencion de 3/4' - 7/8'
45903406 | 475 | Arranque descargado series V,W,Z +valvula retencion de 7/8 - 1-1/8
45903502 | 119 | Resistencia de carter 50W (series A,B,D) sin montar
45903504 | 120 | Resistencia de carter 70W (serie Q) sin montar
45903506 | 120 | Resistencia de carter 70W (serie S) sin montar
45903508 | 140 | Resistencia de carter 150W (serie V) sin montar
45903510 | 140 | Resistencia de carter 150W (serie Z) sin montar
45903512 | 140 | Resistencia de carter 150W (serie W) sin montar
45903522 | 110 | Resistencia de carter 50W (series A,B,D) montada en unidad Frascold
45903524 | 120 | Resistencia de carter 70W (serie Q) montada en unidad Frascold
45903526 | 120 | Resistencia de carter 70W (serie S) montada en unidad Frascold
45903528 | 140 | Resistencia de carter 150W (serie V) montada en unidad Frascold
45903530 | 140 | Resistencia de carter 150W (serie Z) montada en unidad Frascold
45903532 | 140 | Resistencia de carter 150W (serie W) montada en unidad Frascold
45903602 | 320 | Motoventilador de culata (series A,B,D) sin montar
45903604 | 350 | Motoventilador de culata (serie Q) sin montar
45903606 | 420 | Motoventilador de culata (serie S, V, Z, W) sin montar
45903612 | 320 | Motoventilador de culata (series A,B,D) montado en unidad Frascold
45903614 | 350 | Motoventilador de culata (serie Q) montado en unidad Frascold
45903616 | 420 | Motoventilador de culata (serie S, V, Z, W) montado en unidad Frascold
462H11304 | 1338 | 1,5K7.2X compresor 1.5 cv R404A GELPHA semihermetico (15K72X)
470DC029A | 11638 | DUO CU 29 A Minicentral FRIGA-BOHN ventiladores 2 x 450 mm SIN presion disponible, ancho 1195, fondo 660, alto 1504 mm
470DC029C | 13104 | DUO CU 29 C Minicentral FRIGA-BOHN ventiladores 2 x 346 x 314 mm CON presion disponible, ancho 1195, fondo 660, alto 1407 mm
470DC045A | 12972 | DUO CU 45 A Minicentral FRIGA-BOHN ventiladores 2 x 450 mm SIN presion disponible, ancho 1195, fondo 660, alto 1504 mm
470DC045C | 14162 | DUO CU 45 C Minicentral FRIGA-BOHN ventiladores 2 x 346 x 314 mm CON presion disponible, ancho 1195, fondo 660, alto 1407 mm
470DC057A | 13752 | DUO CU 57 A Minicentral FRIGA-BOHN ventiladores 2 x 450 mm SIN presion disponible, ancho 1195, fondo 660, alto 1504 mm
470DC057C | 14948 | DUO CU 57 C Minicentral FRIGA-BOHN ventiladores 2 x 346 x 314 mm CON presion disponible, ancho 1195, fondo 660, alto 1407 mm
470DC076A | 17254 | DUO CU 76 A Minicentral FRIGA-BOHN ventiladores 2 x 710 mm SIN presion disponible, ancho 1960, fondo 1195, alto 1635 mm
470DC076C | 17856 | DUO CU 76 C Minicentral FRIGA-BOHN ventiladores 2 x 630 mm CON presion disponible, ancho 1960, fondo 1195, alto 1622 mm
470DC114A | 18344 | DUO CU 114 A Minicentral FRIGA-BOHN ventiladores 2 x 710 mm SIN presion disponible, ancho 1960, fondo 1195, alto 1635 mm
470DC114C | 19158 | DUO CU 114 C Minicentral FRIGA-BOHN ventiladores 2 x 630 mm CON presion disponible, ancho 1960, fondo 1195, alto 1622 mm
50080131005 | 2222 | MSB005EA11XX Equipo compacto horizontal techo Zanotti media Tª R134A axial - Expansion por capilar - Rendimiento a Tªext. +35ºC, Tªint. 0ºC: 806W - Compresor hermetico 3/4 HP - Voltaje 230/1/50 - Nº de serie:
50080131106 | 2323 | MSB106EA11XX Equipo compacto horizontal techo Zanotti media Tª R134A axial - Expansion por capilar - Rendimiento a Tªext. +35ºC, Tªint. 0ºC: 1.046W - Compresor hermetico 7/8 HP - Voltaje 230/1/50 - Nº de serie:
50080131107 | 2507 | MSB107EA11XX Equipo compacto horizontal techo Zanotti media Tª R134A axial - Expansion por capilar - Rendimiento a Tªext. +35ºC, Tªint. 0ºC: 1.248W - Compresor hermetico 1 HP - Voltaje 230/1/50 - Nº de serie:
50080131210 | 3211 | MSB210EA11XX Equipo compacto horizontal techo Zanotti media Tª R134A axial - Expansion por capilar - Rendimiento a Tªext. +35ºC, Tªint. 0ºC: 1.704W - Compresor hermetico 1,5 HP - Voltaje 230/1/50 - Nº de serie:
50080131212 | 3647 | MSB212EA11XX Equipo compacto horizontal techo Zanotti media Tª R134A axial - Expansion por capilar - Rendimiento a Tªext. +35ºC, Tªint. 0ºC: 1.919W - Compresor hermetico 2 HP - Voltaje 230/1/50 - Nº de serie:
50080131315 | 3935 | MSB315EA11XX Equipo compacto horizontal techo Zanotti media Tª R134A axial - Expansion por capilar - Rendimiento a Tªext. +35ºC, Tªint. 0ºC: 3.100W - Compresor hermetico 3 HP - Voltaje 230/1/50 - Nº de serie:
50080131320 | 4166 | MSB320EB11XX Equipo compacto horizontal techo Zanotti media Tª R134A axial - Expansion por capilar - Rendimiento a Tªext. +35ºC, Tªint. 0ºC: 3.383W - Compresor hermetico 3,5 HP - Voltaje 400/3/50 - Nº de serie:
50080131425 | 6034 | MSB425EB11XX Equipo compacto horizontal techo Zanotti media Tª R134A axial - Expansion por capilar - Rendimiento a Tªext. +35ºC, Tªint. 0ºC: 3.526W - Compresor hermetico 4 HP - Voltaje 400/3/50 - Nº de serie:
50080131530 | 8112 | MSB530EB11XX Equipo compacto horizontal techo Zanotti media Tª R134A axial - Expansion por capilar - Rendimiento a Tªext. +35ºC, Tªint. 0ºC: 4.578W - Compresor hermetico 5 HP - Voltaje 400/3/50 - Nº de serie:
50080132106 | 2568 | MSB106EA31XX Equipo compacto horizontal techo Zanotti media Tª R134A centrifugo - Expansion por capilar - Rendimiento a Tªext. +35ºC, Tªint. 0ºC: 1.046W - Compresor hermetico 7/8 HP - Voltaje 230/1/50 - Nº de serie:
50080132107 | 2753 | MSB107EA31XX Equipo compacto horizontal techo Zanotti media Tª R134A centrifugo - Expansion por capilar - Rendimiento a Tªext. +35ºC, Tªint. 0ºC: 1.248W - Compresor hermetico 1 HP - Voltaje 230/1/50 - Nº de serie:
50080132210 | 3674 | MSB210EA31XX Equipo compacto horizontal techo Zanotti media Tª R134A centrifugo - Expansion por capilar - Rendimiento a Tªext. +35ºC, Tªint. 0ºC: 1.704W - Compresor hermetico 1,5 HP - Voltaje 230/1/50 - Nº de serie:
50080132212 | 4110 | MSB212EA31XX Equipo compacto horizontal techo Zanotti media Tª R134A centrifugo - Expansion por capilar - Rendimiento a Tªext. +35ºC, Tªint. 0ºC: 1.919W - Compresor hermetico 2 HP - Voltaje 230/1/50 - Nº de serie:
50080132315 | 4398 | MSB315EA31XX Equipo compacto horizontal techo Zanotti media Tª R134A centrifugo - Expansion por capilar - Rendimiento a Tªext. +35ºC, Tªint. 0ºC: 3.100W - Compresor hermetico 3 HP - Voltaje 230/1/50 - Nº de serie:
50080132320 | 4631 | MSB320EB31XX Equipo compacto horizontal techo Zanotti media Tª R134A centrifugo - Expansion por capilar - Rendimiento a Tªext. +35ºC, Tªint. 0ºC: 3.383W - Compresor hermetico 3,5 HP - Voltaje 400/3/50 - Nº de serie:
50080132425 | 6926 | MSB425EB31XX Equipo compacto horizontal techo Zanotti media Tª R134A centrifugo - Expansion por capilar - Rendimiento a Tªext. +35ºC, Tªint. 0ºC: 3.526W - Compresor hermetico 4 HP - Voltaje 400/3/50 - Nº de serie:
50080132530 | 9003 | MSB530EB31XX Equipo compacto horizontal techo Zanotti media Tª R134A centrifugo - Expansion por capilar - Rendimiento a Tªext. +35ºC, Tªint. 0ºC: 4.578W - Compresor hermetico 5 HP - Voltaje 400/3/50 - Nº de serie:
50080133010 | 2632 | BSB010DA11XX Equipo compacto horizontal techo Zanotti baja Tª R452A axial - Expansion por capilar - Rendimiento a Tªext. +35ºC, Tªint. -20ºC: 583W - Compresor hermetico 5/8 HP - Voltaje 230/1/50 - Nº de serie:
50080133117 | 2941 | BSB117DA11XX Equipo compacto horizontal techo Zanotti baja Tª R452A axial - Expansion por capilar - Rendimiento a Tªext. +35ºC, Tªint. -20ºC: 1.074W - Compresor hermetico 1,2 HP - Voltaje 230/1/50 - Nº de serie:
50080133218 | 3463 | BSB218DA11XX Equipo compacto horizontal techo Zanotti baja Tª R452A axial - Expansion por capilar - Rendimiento a Tªext. +35ºC, Tªint. -20ºC: 1.213W - Compresor hermetico 1,2 HP - Voltaje 230/1/50 - Nº de serie:
50080133220 | 4037 | BSB220DA11XX Equipo compacto horizontal techo Zanotti baja Tª R452A axial - Expansion por capilar - Rendimiento a Tªext. +35ºC, Tªint. -20ºC: 1.569W - Compresor hermetico 1,7 HP - Voltaje 230/1/50 - Nº de serie:
50080133330 | 4704 | BSB330DB11XX Equipo compacto horizontal techo Zanotti baja Tª R452A axial - Expansion por capilar - Rendimiento a Tªext. +35ºC, Tªint. -20ºC: 2.358W - Compresor hermetico 2,5 HP - Voltaje 400/3/50 - Nº de serie:
50080133440 | 6522 | BSB440DB11XX Equipo compacto horizontal techo Zanotti baja Tª R452A axial - Expansion por capilar - Rendimiento a Tªext. +35ºC, Tªint. -20ºC: 2.838W - Compresor hermetico 3 HP - Voltaje 400/3/50 - Nº de serie:
50080133545 | 8958 | BSB545DB11XX Equipo compacto horizontal techo Zanotti baja Tª R452A axial - Expansion por capilar - Rendimiento a Tªext. +35ºC, Tªint. -20ºC: 3.542W - Compresor hermetico 5 HP - Voltaje 400/3/50 - Nº de serie:
50080133550 | 9132 | BSB550DB11XX Equipo compacto horizontal techo Zanotti baja Tª R452A axial - Expansion por capilar - Rendimiento a Tªext. +35ºC, Tªint. -20ºC: 4.423W - Compresor hermetico 6,5 HP - Voltaje 400/3/50 - Nº de serie:
50080134117 | 3187 | BSB117DA31XX Equipo compacto horizontal techo Zanotti baja Tª R452A centrifugo - Expansion por capilar - Rendimiento a Tªext. +35ºC, Tªint. -20ºC: 1.074W - Compresor hermetico 1,2 HP - Voltaje 230/1/50 - Nº de serie:
50080134218 | 3929 | BSB218DA31XX Equipo compacto horizontal techo Zanotti baja Tª R452A centrifugo - Expansion por capilar - Rendimiento a Tªext. +35ºC, Tªint. -20ºC: 1.213W - Compresor hermetico 1,2 HP - Voltaje 230/1/50 - Nº de serie:
50080134220 | 4308 | BSB220DA31XX Equipo compacto horizontal techo Zanotti baja Tª R452A centrifugo - Expansion por capilar - Rendimiento a Tªext. +35ºC, Tªint. -20ºC: 1.569W - Compresor hermetico 1,7 HP - Voltaje 230/1/50 - Nº de serie:
50080134330 | 5167 | BSB330DB31XX Equipo compacto horizontal techo Zanotti baja Tª R452A centrifugo - Expansion por capilar - Rendimiento a Tªext. +35ºC, Tªint. -20ºC: 2.358W - Compresor hermetico 2,5 HP - Voltaje 400/3/50 - Nº de serie:
50080134440 | 7413 | BSB440DB31XX Equipo compacto horizontal techo Zanotti baja Tª R452A centrifugo - Expansion por capilar - Rendimiento a Tªext. +35ºC, Tªint. -20ºC: 2.838W - Compresor hermetico 3 HP - Voltaje 400/3/50 - Nº de serie:
50080134545 | 9849 | BSB545DB31XX Equipo compacto horizontal techo Zanotti baja Tª R452A centrifugo - Expansion por capilar - Rendimiento a Tªext. +35ºC, Tªint. -20ºC: 3.542W - Compresor hermetico 5 HP - Voltaje 400/3/50 - Nº de serie:
50080134550 | 10023 | BSB550DB31XX Equipo compacto horizontal techo Zanotti baja Tª R452A centrifugo - Expansion por capilar - Rendimiento a Tªext. +35ºC, Tªint. -20ºC: 4.423W - Compresor hermetico 6,5 HP - Voltaje 400/3/50 - Nº de serie:
50080151103 | 2117 | MGM103EA11XB Equipo compacto vertical pared Zanotti media Tª R134A axial - Expansion por capilar - Rendimiento a Tªext. +35ºC, Tªint. 0ºC: 815W - Compresor hermetico 1/2 HP - Voltaje 230/1/50 - Nº de serie:
50080151105 | 2244 | MGM105EA11XB Equipo compacto vertical pared Zanotti media Tª R134A axial - Expansion por capilar - Rendimiento a Tªext. +35ºC, Tªint. 0ºC: 914W - Compresor hermetico 5/8 HP - Voltaje 230/1/50 - Nº de serie:
50080151106 | 2322 | MGM106EA11XB Equipo compacto vertical pared Zanotti media Tª R134A axial - Expansion por capilar - Rendimiento a Tªext. +35ºC, Tªint. 0ºC: 1.047W - Compresor hermetico 3/4 HP - Voltaje 230/1/50 - Nº de serie:
50080151107 | 2511 | MGM107EA11XB Equipo compacto vertical pared Zanotti media Tª R134A axial - Expansion por capilar - Rendimiento a Tªext. +35ºC, Tªint. 0ºC: 1.237W - Compresor hermetico 1 HP - Voltaje 230/1/50 - Nº de serie:
50080151110 | 2581 | MGM110EA11XB Equipo compacto vertical pared Zanotti media Tª R134A axial - Expansion por capilar - Rendimiento a Tªext. +35ºC, Tªint. 0ºC: 1.283W - Compresor hermetico 1,2 HP - Voltaje 230/1/50 - Nº de serie:
50080151211 | 3394 | MGM211EA11XB Equipo compacto vertical pared Zanotti media Tª R134A axial - Expansion por capilar - Rendimiento a Tªext. +35ºC, Tªint. 0ºC: 1.705W - Compresor hermetico 1,2 HP - Voltaje 230/1/50 - Nº de serie:
50080151212 | 3691 | MGM212EA11XB Equipo compacto vertical pared Zanotti media Tª R134A axial - Expansion por capilar - Rendimiento a Tªext. +35ºC, Tªint. 0ºC: 1.927W - Compresor hermetico 2 HP - Voltaje 230/1/50 - Nº de serie:
50080151213 | 4150 | MGM213EA11XB Equipo compacto vertical pared Zanotti media Tª R134A axial - Expansion por capilar - Rendimiento a Tªext. +35ºC, Tªint. 0ºC: 2.074W - Compresor hermetico 2,2 HP - Voltaje 230/1/50 - Nº de serie:
50080151315 | 4325 | MGM315EA11XB Equipo compacto vertical pared Zanotti media Tª R134A axial - Expansion por capilar - Rendimiento a Tªext. +35ºC, Tªint. 0ºC: 2.964W - Compresor hermetico 3 HP - Voltaje 230/1/50 - Nº de serie:
50080151320 | 4372 | MGM320EB11XB Equipo compacto vertical pared Zanotti media Tª R134A axial - Expansion por capilar - Rendimiento a Tªext. +35ºC, Tªint. 0ºC: 3.210W - Compresor hermetico 3,5 HP - Voltaje 400/3/50 - Nº de serie:
50080152103 | 2484 | MGM103EA31XB Equipo compacto vertical pared Zanotti media Tª R134A centrifugo - Expansion por capilar - Rendimiento a Tªext. +35ºC, Tªint. 0ºC: 815W - Compresor hermetico 1/2 HP - Voltaje 230/1/50 - Nº de serie:
50080152105 | 2517 | MGM105EA31XB Equipo compacto vertical pared Zanotti media Tª R134A centrifugo - Expansion por capilar - Rendimiento a Tªext. +35ºC, Tªint. 0ºC: 914W - Compresor hermetico 5/8 HP - Voltaje 230/1/50 - Nº de serie:
50080152106 | 2595 | MGM106EA31XB Equipo compacto vertical pared Zanotti media Tª R134A centrifugo - Expansion por capilar - Rendimiento a Tªext. +35ºC, Tªint. 0ºC: 1.047W - Compresor hermetico 3/4 HP - Voltaje 230/1/50 - Nº de serie:
50080152107 | 2784 | MGM107EA31XB Equipo compacto vertical pared Zanotti media Tª R134A centrifugo - Expansion por capilar - Rendimiento a Tªext. +35ºC, Tªint. 0ºC: 1.237W - Compresor hermetico 1 HP - Voltaje 230/1/50 - Nº de serie:
50080152110 | 2854 | MGM110EA31XB Equipo compacto vertical pared Zanotti media Tª R134A centrifugo - Expansion por capilar - Rendimiento a Tªext. +35ºC, Tªint. 0ºC: 1.283W - Compresor hermetico 1,2 HP - Voltaje 230/1/50 - Nº de serie:
50080152211 | 3908 | MGM211EA31XB Equipo compacto vertical pared Zanotti media Tª R134A centrifugo - Expansion por capilar - Rendimiento a Tªext. +35ºC, Tªint. 0ºC: 1.705W - Compresor hermetico 1,2 HP - Voltaje 230/1/50 - Nº de serie:
50080152212 | 4206 | MGM212EA31XB Equipo compacto vertical pared Zanotti media Tª R134A centrifugo - Expansion por capilar - Rendimiento a Tªext. +35ºC, Tªint. 0ºC: 1.927W - Compresor hermetico 2 HP - Voltaje 230/1/50 - Nº de serie:
50080152213 | 4467 | MGM213EA31XB Equipo compacto vertical pared Zanotti media Tª R134A centrifugo - Expansion por capilar - Rendimiento a Tªext. +35ºC, Tªint. 0ºC: 2.074W - Compresor hermetico 2,2 HP - Voltaje 230/1/50 - Nº de serie:
50080152315 | 4831 | MGM315EA31XB Equipo compacto vertical pared Zanotti media Tª R134A centrifugo - Expansion por capilar - Rendimiento a Tªext. +35ºC, Tªint. 0ºC: 2.964W - Compresor hermetico 3 HP - Voltaje 230/1/50 - Nº de serie:
50080152320 | 4887 | MGM320EB31XB Equipo compacto vertical pared Zanotti media Tª R134A centrifugo - Expansion por capilar - Rendimiento a Tªext. +35ºC, Tªint. 0ºC: 3.210W - Compresor hermetico 3,5 HP - Voltaje 400/3/50 - Nº de serie:
50080153110 | 2749 | BGM110DA11XB Equipo compacto vertical pared Zanotti baja Tª R452A axial - Expansion por capilar - Rendimiento a Tªext. +35ºC, Tªint. -20ºC: 624W - Compresor hermetico 3/4 HP - Voltaje 230/1/50 - Nº de serie:
50080153112 | 2855 | BGM112DA11XB Equipo compacto vertical pared Zanotti baja Tª R452A axial - Expansion por capilar - Rendimiento a Tªext. +35ºC, Tªint. -20ºC:820W - Compresor hermetico 1 HP - Voltaje 230/1/50 - Nº de serie:
50080153117 | 2873 | BGM117DA11XB Equipo compacto vertical pared Zanotti baja Tª R452A axial - Expansion por capilar - Rendimiento a Tªext. +35ºC, Tªint. -20ºC: 1.081W - Compresor hermetico 1,2 HP - Voltaje 230/1/50 - Nº de serie:
50080153218 | 3220 | BGM218DA11XB Equipo compacto vertical pared Zanotti baja Tª R452A axial - Expansion por capilar - Rendimiento a Tªext. +35ºC, Tªint. -20ºC: 1.336W - Compresor hermetico 1,2 HP - Voltaje 230/1/50 - Nº de serie:
50080153220 | 3740 | BGM220DA11XB Equipo compacto vertical pared Zanotti baja Tª R452A axial - Expansion por capilar - Rendimiento a Tªext. +35ºC, Tªint. -20ºC: 1.567W - Compresor hermetico 1,7 HP - Voltaje 230/1/50 - Nº de serie:
50080153320 | 4188 | BGM320DB11XB Equipo compacto vertical pared Zanotti baja Tª R452A axial - Expansion por capilar - Rendimiento a Tªext. +35ºC, Tªint. -20ºC: 2.276W - Compresor hermetico 1,7 HP - Voltaje 400/3/50 - Nº de serie:
50080153330 | 4500 | BGM330DB11XB Equipo compacto vertical pared Zanotti baja Tª R452A axial - Expansion por capilar - Rendimiento a Tªext. +35ºC, Tªint. -20ºC: 2.485W - Compresor hermetico 2 HP - Voltaje400/3/50 - Nº de serie:
50080153340 | 5961 | BGM340DB11XB Equipo compacto vertical pared Zanotti baja Tª R452A axial - Expansion por capilar - Rendimiento a Tªext. +35ºC, Tªint. -20ºC: 2.922W - Compresor hermetico 3 HP - Voltaje 400/3/50 - Nº de serie:
50080154110 | 3022 | BGM110DA31XB Equipo compacto vertical pared Zanotti baja Tª R452A centrifugo - Expansion por capilar - Rendimiento a Tªext. +35ºC, Tªint. -20ºC: 624W - Compresor hermetico 3/4 HP - Voltaje 230/1/50 - Nº de serie:
50080154112 | 3128 | BGM112DA31XB Equipo compacto vertical pared Zanotti baja Tª R452A centrifugo - Expansion por capilar - Rendimiento a Tªext. +35ºC, Tªint. -20ºC: 820W - Compresor hermetico 1 HP - Voltaje 230/1/50 - Nº de serie:
50080154117 | 3146 | BGM117DA31XB Equipo compacto vertical pared Zanotti baja Tª R452A centrifugo - Expansion por capilar - Rendimiento a Tªext. +35ºC, Tªint. -20ºC: 1.081W - Compresor hermetico 1,2 HP - Voltaje 230/1/50 - Nº de serie:
50080154218 | 3736 | BGM218DA31XB Equipo compacto vertical pared Zanotti baja Tª R452A centrifugo - Expansion por capilar - Rendimiento a Tªext. +35ºC, Tªint. -20ºC: 1.336W - Compresor hermetico 1,2 HP - Voltaje 230/1/50 - Nº de serie:
50080154220 | 4256 | BGM220DA31XB Equipo compacto vertical pared Zanotti baja Tª R452A centrifugo - Expansion por capilar - Rendimiento a Tªext. +35ºC, Tªint. -20ºC: 1.567W - Compresor hermetico 1,7 HP - Voltaje 230/1/50 - Nº de serie:
50080154320 | 4704 | BGM320DB31XB Equipo compacto vertical pared Zanotti baja Tª R452A centrifugo - Expansion por capilar - Rendimiento a Tªext. +35ºC, Tªint. -20ºC: 2.276W - Compresor hermetico 1,7 HP - Voltaje 400/3/50 - Nº de serie:
50080154330 | 5015 | BGM330DB31XB Equipo compacto vertical pared Zanotti baja Tª R452A centrifugo - Expansion por capilar - Rendimiento a Tªext. +35ºC, Tªint. -20ºC: 2.485W - Compresor hermetico 2 HP - Voltaje 400/3/50 - Nº de serie:
50080154340 | 6475 | BGM340DB31XB Equipo compacto vertical pared Zanotti baja Tª R452A centrifugo - Expansion por capilar - Rendimiento a Tªext. +35ºC, Tªint. -20ºC: 2.922W - Compresor hermetico 3 HP - Voltaje 400/3/50 - Nº de serie:
50080155110 | 2393 | MGM11028F Equipo compacto vertical pared Zanotti media Tª R404A - Expansion por capilar - Rendimiento a Tªext. +35ºC, Tªint. 0ºC: 1.431W - Compresor hermetico 1 HP - Voltaje 230/1/50 - Nº de serie:
50080271103 | 2486 | MGS103EA11XX Equipo partido vertical ZANOTTI media Tª R134A - Rendimiento a Tªext. +35ºC, Tªint. 0ºC: 815w - Compresor hermetico 1/2 HP - Voltaje 230/1/50 - Nº de serie:
50080271105 | 2721 | MGS105EA11XX Equipo partido vertical ZANOTTI media Tª R134A - Rendimiento a Tªext. +35ºC, Tªint. 0ºC: 914w - Compresor hermetico 5/8 HP - Voltaje 230/1/50 - Nº de serie:
50080271106 | 2757 | MGS106EA11XX Equipo partido vertical ZANOTTI media Tª R134A - Rendimiento a Tªext. +35ºC, Tªint. 0ºC: 1.047w - Compresor hermetico 3/4 HP - Voltaje 230/1/50 - Nº de serie:
50080271107 | 2907 | MGS107EA11XX Equipo partido vertical ZANOTTI media Tª R134A - Rendimiento a Tªext. +35ºC, Tªint. 0ºC: 1.237w - Compresor hermetico 1 HP - Voltaje 230/1/50 - Nº de serie:
50080271110 | 3088 | MGS110EA11XX Equipo partido vertical ZANOTTI media Tª R134A - Rendimiento a Tªext. +35ºC, Tªint. 0ºC: 1.283w - Compresor hermetico 1,2 HP - Voltaje 230/1/50 - Nº de serie:
50080271211 | 3792 | MGS211EA11XX Equipo partido vertical ZANOTTI media Tª R134A - Rendimiento a Tªext. +35ºC, Tªint. 0ºC: 1.705w - Compresor hermetico 1,2 HP - Voltaje 230/1/50 - Nº de serie:
50080271212 | 4016 | MGS212EB11XX Equipo partido vertical ZANOTTI media Tª R134A - Rendimiento a Tªext. +35ºC, Tªint. 0ºC: 1.927w - Compresor hermetico 2 HP - Voltaje 400/3/50 - Nº de serie:
50080271213 | 4423 | MGS213EB11XX Equipo partido vertical ZANOTTI media Tª R134A - Rendimiento a Tªext. +35ºC, Tªint. 0ºC: 2.074w - Compresor hermetico 2,2 HP - Voltaje 400/3/50 - Nº de serie:
50080271315 | 4534 | MGS315EB11XX Equipo partido vertical ZANOTTI media Tª R134A - Rendimiento a Tªext. +35ºC, Tªint. 0ºC: 2.964w - Compresor hermetico 3 HP - Voltaje 400/3/50 - Nº de serie:
50080271320 | 4802 | MGS320EB11XX Equipo partido vertical ZANOTTI media Tª R134A - Rendimiento a Tªext. +35ºC, Tªint. 0ºC: 3.2104w - Compresor hermetico 3,5 HP - Voltaje 400/3/50 - Nº de serie:
50080272110 | 3234 | BGS110DA11XX Equipo partido vertical ZANOTTI baja Tª R452A - Rendimiento a Tªext. +35ºC, Tªint. -20ºC: 624w - Compresor hermetico 3/4 HP - Voltaje 230/1/50 - Nº de serie:
50080272112 | 3281 | BGS112DA11XX Equipo partido vertical ZANOTTI baja Tª R452A - Rendimiento a Tªext. +35ºC, Tªint. -20ºC: 820w - Compresor hermetico 1 HP - Voltaje 230/1/50 - Nº de serie:
50080272117 | 3513 | BGS117DA11XX Equipo partido vertical ZANOTTI baja Tª R452A - Rendimiento a Tªext. +35ºC, Tªint. -20ºC: 1.081w - Compresor hermetico 1,2 HP - Voltaje 230/1/50 - Nº de serie:
50080272218 | 3887 | BGS218DA11XX Equipo partido vertical ZANOTTI baja Tª R452A - Rendimiento a Tªext. +35ºC, Tªint. -20ºC: 1.336w - Compresor hermetico 1,2 HP - Voltaje 230/1/50 - Nº de serie:
50080272220 | 4253 | BGS220DB11XX Equipo partido vertical ZANOTTI baja Tª R452A - Rendimiento a Tªext. +35ºC, Tªint. -20ºC: 1.567w - Compresor hermetico 1,7 HP - Voltaje 400/3/50 - Nº de serie:
50080272320 | 4679 | BGS320DB11XX Equipo partido vertical ZANOTTI baja Tª R452A - Rendimiento a Tªext. +35ºC, Tªint. -20ºC: 2.276w - Compresor hermetico 1,7 HP - Voltaje 400/3/50 - Nº de serie:
50080272330 | 4971 | BGS330DB11XX Equipo partido vertical ZANOTTI baja Tª R452A - Rendimiento a Tªext. +35ºC, Tªint. -20ºC: 2.485w - Compresor hermetico 2 HP - Voltaje 400/3/50 - Nº de serie:
50080272340 | 5906 | BGS340DB11XX Equipo partido vertical ZANOTTI baja Tª R452A - Rendimiento a Tªext. +35ºC, Tªint. -20ºC: 2.922w - Compresor hermetico 3 HP - Voltaje 400/3/50 - Nº de serie:
50080301106 | 3391 | ADB106EA11XX Equipo Partido Comercial salas manipulacion ZANOTTI alta Tª R134A axial - Evaporador doble flujo con valvula de expansion. - Rendimiento a Tªext. +35ºC, Tªint. +12ºC: 1.900W - Compresor hermetico 3/4 HP - Voltaje 230/1/50
50080301107 | 3984 | ADB107EA11XX Equipo Partido Comercial salas manipulacion ZANOTTI alta Tª R134A axial - Evaporador doble flujo con valvula de expansion. - Rendimiento a Tªext. +35ºC, Tªint. +12ºC: 2.400W - Compresor hermetico 1 HP - Voltaje 230/1/50
50080301212 | 4440 | ADB212EB11XX Equipo Partido Comercial salas manipulacion ZANOTTI alta Tª R134A axial - Evaporador doble flujo con valvula de expansion. - Rendimiento a Tªext. +35ºC, Tªint. +12ºC: 3.300W - Compresor hermetico 2 HP - Voltaje 230/1/50
50080301213 | 5026 | ADB213EA11XX Equipo Partido Comercial salas manipulacion ZANOTTI alta Tª R134A axial - Evaporador doble flujo con valvula de expansion. - Rendimiento a Tªext. +35ºC, Tªint. +12ºC: 3.800W - Compresor hermetico 2,2 HP - Voltaje 230/1/50
50080301315 | 5157 | ADB315EA11XX Equipo Partido Comercial salas manipulacion ZANOTTI alta Tª R134A axial - Evaporador doble flujo con valvula de expansion. - Rendimiento a Tªext. +35ºC, Tªint. +12ºC: 4.900W - Compresor hermetico 3 HP - Voltaje 230/1/50
50080301320 | 5352 | ADB320EB11XX Equipo Partido Comercial salas manipulacion ZANOTTI alta Tª R134A axial - Evaporador doble flujo con valvula de expansion. - Rendimiento a Tªext. +35ºC, Tªint. +12ºC: 5.300W - Compresor hermetico 4,5 HP - Voltaje 400/3/50
50080301425 | 7539 | ADB425EB11XX Equipo Partido Comercial salas manipulacion ZANOTTI alta Tª R134A axial - Evaporador doble flujo con valvula de expansion. - Rendimiento a Tªext. +35ºC, Tªint. +12ºC: 6.450W - Compresor hermetico 4 HP - Voltaje 400/3/50
50080301530 | 8453 | ADB530EB13XX Equipo Partido Comercial salas manipulacion ZANOTTI alta Tª R134A axial - Evaporador doble flujo con valvula de expansion. - Rendimiento a Tªext. +35ºC, Tªint. +12ºC: 8.100W - Compresor hermetico 5 HP - Voltaje 400/3/50
50080301635 | 10463 | ADB635EB13XX Equipo Partido Comercial salas manipulacion ZANOTTI alta Tª R134A axial+B11825 - Evaporador doble flujo con valvula de expansion. - Rendimiento a Tªext. +35ºC, Tªint. +12ºC: 10.800W - Compresor hermetico 6,5 HP - Voltaje 400
50080301645 | 12315 | ADB645EB13XX Equipo Partido Comercial salas manipulacion ZANOTTI alta Tª R134A axial - Evaporador doble flujo con valvula de expansion. - Rendimiento a Tªext. +35ºC, Tªint. +12ºC: 12.500W - Compresor hermetico 8,5 HP - Voltaje 400/3/50
50080301706 | 15193 | ADB706EB13XX Equipo Partido Comercial salas manipulacion ZANOTTI alta Tª R134A axial - Evaporador doble flujo con valvula de expansion. - Rendimiento a Tªext. +35ºC, Tªint. +12ºC: 15.500W - Compresor hermetico 10 HP - Voltaje 400/3/50
50080301707 | 17013 | ADB707EB13XX Equipo Partido Comercial salas manipulacion ZANOTTI alta Tª R134A axial - Evaporador doble flujo con valvula de expansion. - Rendimiento a Tªext. +35ºC, Tªint. +12ºC: 21.000W - Compresor hermetico 13 HP - Voltaje 400/3/50
50080302106 | 3630 | ADB106EA31XX Equipo Partido Comercial salas manipulacion ZANOTTI alta Tª R134A centrifugo - Evaporador doble flujo con valvula de expansion. - Rendimiento a Tªext. +35ºC, Tªint. +12ºC: 1.900W - Compresor hermetico 3/4 HP - Voltaje 230/1/50
50080302107 | 4223 | ADB107EA31XX Equipo Partido Comercial salas manipulacion ZANOTTI alta Tª R134A centrifugo - Evaporador doble flujo con valvula de expansion. - Rendimiento a Tªext. +35ºC, Tªint. +12ºC: 2.400W - Compresor hermetico 1 HP - Voltaje 230/1/50
50080302212 | 4891 | ADB212EB31XX Equipo Partido Comercial salas manipulacion ZANOTTI alta Tª R134A centrifugo - Evaporador doble flujo con valvula de expansion. - Rendimiento a Tªext. +35ºC, Tªint. +12ºC: 3.300W - Compresor hermetico 2 HP - Voltaje 230/1/50
50080302213 | 5477 | ADB213EA31XX Equipo Partido Comercial salas manipulacion ZANOTTI alta Tª R134A centrifugo - Evaporador doble flujo con valvula de expansion. - Rendimiento a Tªext. +35ºC, Tªint. +12ºC: 3.800W - Compresor hermetico 2,2 HP - Voltaje 230/1/50
50080302315 | 5607 | ="ADB315EA31XX Equipo Partido Comercial salas manipulacion ZANOTTI alta Tª R134A centrifugo - Evaporador doble flujo con valvula de expansion. - Rendimiento a Tªext. +35ºC, Tªint. +12ºC: 4.900W - Compresor hermetico 3 HP - Voltaje 230/1/50"
50080302320 | 5802 | ADB320EB31XX Equipo Partido Comercial salas manipulacion ZANOTTI alta Tª R134A centrifugo - Evaporador doble flujo con valvula de expansion. - Rendimiento a Tªext. +35ºC, Tªint. +12ºC: 5.300W - Compresor hermetico 4,5 HP - Voltaje 400/3/50
50080302425 | 8055 | ADB425EB31XX Equipo Partido Comercial salas manipulacion ZANOTTI alta Tª R134A centrifugo - Evaporador doble flujo con valvula de expansion. - Rendimiento a Tªext. +35ºC, Tªint. +12ºC: 6.450W - Compresor hermetico 4 HP - Voltaje 400/3/50
50080302530 | 9443 | ADB530EB33XX Equipo Partido Comercial salas manipulacion ZANOTTI alta Tª R134A centrifugo - Evaporador doble flujo con valvula de expansion. - Rendimiento a Tªext. +35ºC, Tªint. +12ºC: 10.800W - Compresor hermetico 6,5 HP - Voltaje 400/3
50080311106 | 2922 | MDB106EA11XX Equipo Partido Horizontal ZANOTTI Media Tª R134A axial - Evaporador con Valvula de expansion. - Rendimiento a Tªext. +35ºC, Tªint. 0ºC: 1.073W - Compresor hermetico 3/4 HP - Voltaje 230/1/50 - Nº de serie:
50080311107 | 3202 | MDB107EA11XX Equipo Partido Horizontal ZANOTTI Media Tª R134A axial - Evaporador con Valvula de expansion. - Rendimiento a Tªext. +35ºC, Tªint. 0ºC: 1.339W - Compresor hermetico 1 HP - Voltaje 230/1/50 - Nº de serie:
50080311212 | 3814 | MDB212EA11XX Equipo Partido Horizontal ZANOTTI Media Tª R134A axial - Evaporador con Valvula de expansion. - Rendimiento a Tªext. +35ºC, Tªint. 0ºC: 1.702W - Compresor hermetico 2 HP - Voltaje 230/1/50 - Nº de serie:
50080311213 | 4220 | MDB213EA11XX Equipo Partido Horizontal ZANOTTI Media Tª R134A axial - Evaporador con Valvula de expansion. - Rendimiento a Tªext. +35ºC, Tªint. 0ºC: 1.942W - Compresor hermetico 2,2 HP - Voltaje 230/1/50 - Nº de serie:
50080311315 | 4415 | MDB315EA11XX Equipo Partido Horizontal ZANOTTI Media Tª R134A axial - Evaporador con Valvula de expansion. - Rendimiento a Tªext. +35ºC, Tªint. 0ºC: 3.045W - Compresor hermetico 3 HP - Voltaje 230/1/50 - Nº de serie:
50080311320 | 4495 | MDB320EB11XX Equipo Partido Horizontal ZANOTTI Media Tª R134A axial - Evaporador con Valvula de expansion. - Rendimiento a Tªext. +35ºC, Tªint. 0ºC: 3.340W - Compresor hermetico 3,5 HP - Voltaje 400/3/50 - Nº de serie:
50080311425 | 7733 | MDB425EB11XX Equipo Partido Horizontal ZANOTTI Media Tª R134A axial - Evaporador con Valvula de expansion. - Rendimiento a Tªext. +35ºC, Tªint. 0ºC: 3.717W - Compresor hermetico 4 HP - Voltaje 400/3/50 - Nº de serie:
50080311530 | 9072 | MDB530EB73XX Equipo Partido Horizontal ZANOTTI Media Tª R134A axial - Evaporador con Valvula de expansion. - Rendimiento a Tªext. +35ºC, Tªint. 0ºC: 4.755W - Compresor hermetico 5 HP - Voltaje 400/3/50 - Nº de serie:
50080311635 | 11030 | MDB635EB73XX Equipo Partido Horizontal ZANOTTI Media Tª R134A axial - Evaporador con Valvula de expansion. - Rendimiento a Tªext. +35ºC, Tªint. 0ºC: 6.843W - Compresor hermetico 6,5 HP - Voltaje 400/3/50 - Nº de serie:
50080311645 | 12780 | MDB645EB73XX Equipo Partido Horizontal ZANOTTI Media Tª R134A axial - Evaporador con Valvula de expansion. - Rendimiento a Tªext. +35ºC, Tªint. 0ºC: 8.229W - Compresor hermetico 8,5 HP - Voltaje 400/3/50 - Nº de serie:
50080311706 | 15920 | MDB706EB73XX Equipo Partido Horizontal ZANOTTI Media Tª R134A axial - Evaporador con Valvula de expansion. - Rendimiento a Tªext. +35ºC, Tªint. 0ºC:10.3149W - Compresor hermetico 10 HP - Voltaje 400/3/50 - Nº de serie:
50080311707 | 16918 | MDB707EB73XX Equipo Partido Horizontal ZANOTTI Media Tª R134A axial - Evaporador con Valvula de expansion. - Rendimiento a Tªext. +35ºC, Tªint. 0ºC:13.419W - Compresor hermetico 13 HP - Voltaje 400/3/50 - Nº de serie:
50080312106 | 3161 | MDB106EA31XX Equipo Partido Horizontal ZANOTTI Media Tª R134A centrifugo - Evaporador con Valvula de expansion. - Rendimiento a Tªext. +35ºC, Tªint. 0ºC: 1.073W - Compresor hermetico 3/4 HP - Voltaje 230/1/50 - Nº de serie:
50080312107 | 3441 | MDB107EA31XX Equipo Partido Horizontal ZANOTTI Media Tª R134A centrifugo - Evaporador con Valvula de expansion. - Rendimiento a Tªext. +35ºC, Tªint. 0ºC: 1.339W - Compresor hermetico 1 HP - Voltaje 230/1/50 - Nº de serie:
50080312212 | 4264 | MDB212EA31XX Equipo Partido Horizontal ZANOTTI Media Tª R134A centrifugo - Evaporador con Valvula de expansion. - Rendimiento a Tªext. +35ºC, Tªint. 0ºC: 1.702W - Compresor hermetico 2 HP - Voltaje 230/1/50 - Nº de serie:
50080312213 | 4671 | MDB213EA31XX Equipo Partido Horizontal ZANOTTI Media Tª R134A centrifugo - Evaporador con Valvula de expansion. - Rendimiento a Tªext. +35ºC, Tªint. 0ºC: 1.942W - Compresor hermetico 2,2 HP - Voltaje 230/1/50 - Nº de serie:
50080312315 | 4866 | MDB315EA31XX Equipo Partido Horizontal ZANOTTI Media Tª R134A centrifugo - Evaporador con Valvula de expansion. - Rendimiento a Tªext. +35ºC, Tªint. 0ºC: 3.045W - Compresor hermetico 3 HP - Voltaje 230/1/50 - Nº de serie:
50080312320 | 4946 | MDB320EB31XX Equipo Partido Horizontal ZANOTTI Media Tª R134A centrifugo - Evaporador con Valvula de expansion. - Rendimiento a Tªext. +35ºC, Tªint. 0ºC: 3.340W - Compresor hermetico 3,5 HP - Voltaje 400/3/50 - Nº de serie:
50080312425 | 8723 | MDB425EB31XX Equipo Partido Horizontal ZANOTTI Media Tª R134A centrifugo - Evaporador con Valvula de expansion. - Rendimiento a Tªext. +35ºC, Tªint. 0ºC: 3.717W - Compresor hermetico 4 HP - Voltaje 400/3/50 - Nº de serie:
50080312530 | 10062 | MDB530EB33XX Equipo Partido Horizontal ZANOTTI Media Tª R134A centrifugo - Evaporador con Valvula de expansion. - Rendimiento a Tªext. +35ºC, Tªint. 0ºC: 4.755W - Compresor hermetico 5 HP - Voltaje 400/3/50 - Nº de serie:
50080313110 | 3140 | BDB110DA11XX Equipo Partido Horizontal ZANOTTI baja Tª R452A axial - Evaporador con Valvula de expansion. - Rendimiento a Tªext. +35ºC, Tªint. -20ºC: 599W - Compresor hermetico 3/4 HP - Voltaje 230/1/50 - Nº de serie:
50080313112 | 3215 | BDB112DA11XX Equipo Partido Horizontal ZANOTTI baja Tª R452A axial - Evaporador con Valvula de expansion. - Rendimiento a Tªext. +35ºC, Tªint. -20ºC: 831W - Compresor hermetico 1 HP - Voltaje 230/1/50 - Nº de serie:
50080313117 | 3432 | BDB117DA11XX Equipo Partido Horizontal ZANOTTI baja Tª R452A axial - Evaporador con Valvula de expansion. - Rendimiento a Tªext. +35ºC, Tªint. -20ºC: 1.060W - Compresor hermetico 1,2 HP - Voltaje 230/1/50 - Nº de serie:
50080313218 | 3847 | BDB218DA11XX Equipo Partido Horizontal ZANOTTI baja Tª R452A axial - Evaporador con Valvula de expansion. - Rendimiento a Tªext. +35ºC, Tªint. -20ºC: 1.325W - Compresor hermetico 1,2 HP - Voltaje 230/1/50 - Nº de serie:
50080313220 | 4403 | BDB220DA11XX Equipo Partido Horizontal ZANOTTI baja Tª R452A axial - Evaporador con Valvula de expansion. - Rendimiento a Tªext. +35ºC, Tªint. -20ºC: 1.571W - Compresor hermetico 1,7 HP - Voltaje 230/1/50 - Nº de serie:
50080313320 | 4678 | BDB320DB11XX Equipo Partido Horizontal ZANOTTI baja Tª R452A axial - Evaporador con Valvula de expansion. - Rendimiento a Tªext. +35ºC, Tªint. -20ºC: 2.167W - Compresor hermetico 2 HP - Voltaje 400/3/50 - Nº de serie:
50080313330 | 4840 | BDB330DB11XX Equipo Partido Horizontal ZANOTTI baja Tª R452A axial - Evaporador con Valvula de expansion. - Rendimiento a Tªext. +35ºC, Tªint. -20ºC: 2.332W - Compresor hermetico 3 HP - Voltaje 400/3/50 - Nº de serie:
50080313440 | 8413 | BDB440DB11XX Equipo Partido Horizontal ZANOTTI baja Tª R452A axial - Evaporador con Valvula de expansion. - Rendimiento a Tªext. +35ºC, Tªint. -20ºC: 3.006W - Compresor hermetico 3 HP - Voltaje 400/3/50 - Nº de serie:
50080313445 | 8703 | BDB445DB11XX Equipo Partido Horizontal ZANOTTI baja Tª R452A axial - Evaporador con Valvula de expansion. - Rendimiento a Tªext. +35ºC, Tªint. -20ºC: 3.308W - Compresor hermetico 4 HP - Voltaje 400/3/50 - Nº de serie:
50080313550 | 11082 | BDB550DB13XX Equipo Partido Horizontal ZANOTTI baja Tª R452A axial - Evaporador con Valvula de expansion. - Rendimiento a Tªext. +35ºC, Tªint. -20ºC: 4.562W - Compresor hermetico 6,5 HP - Voltaje 400/3/50 - Nº de serie:
50080313660 | 15151 | BDB660DB13XX Equipo Partido Horizontal ZANOTTI baja Tª R452A axial - Evaporador con Valvula de expansion. - Rendimiento a Tªext. +35ºC, Tªint. -20ºC: 6.911W - Compresor hermetico 10 HP - Voltaje 400/3/50 - Nº de serie:
50080313680 | 16184 | BDB680DB13XX Equipo Partido Horizontal ZANOTTI baja Tª R452A axial - Evaporador con Valvula de expansion. - Rendimiento a Tªext. +35ºC, Tªint. -20ºC: 8.061W - Compresor hermetico 13 HP - Voltaje 400/3/50 - Nº de serie:
50080313710 | 18571 | BDB710DB13XX Equipo Partido Horizontal ZANOTTI baja Tª R452A axial - Evaporador con Valvula de expansion. - Rendimiento a Tªext. +35ºC, Tªint. -20ºC: 10.700W - Compresor semihermetico 13 HP - Voltaje 400/3/50 - Nº de serie:
50080313713 | 22330 | BDB713DB13XX Equipo Partido Horizontal ZANOTTI baja Tª R452A axial - Evaporador con Valvula de expansion. - Rendimiento a Tªext. +35ºC, Tªint. -20ºC: 12.735W - Compresor semihermetico 15 HP - Voltaje 400/3/50 - Nº de serie:
50080314110 | 3367 | BDB110DA31XX Equipo Partido Horizontal ZANOTTI baja Tª R452A centrifugo - Evaporador con Valvula de expansion. - Rendimiento a Tªext. +35ºC, Tªint. -20ºC: 599W - Compresor hermetico 3/4 HP - Voltaje 230/1/50 - Nº de serie:
50080314112 | 3443 | BDB112DA31XX Equipo Partido Horizontal ZANOTTI baja Tª R452A centrifugo - Evaporador con Valvula de expansion. - Rendimiento a Tªext. +35ºC, Tªint. -20ºC: 831W - Compresor hermetico 1 HP - Voltaje 230/1/50 - Nº de serie:
50080314117 | 3660 | BDB117DA31XX Equipo Partido Horizontal ZANOTTI baja Tª R452A centrifugo - Evaporador con Valvula de expansion. - Rendimiento a Tªext. +35ºC, Tªint. -20ºC: 1.060W - Compresor hermetico 1,2 HP - Voltaje 230/1/50 - Nº de serie:
50080314218 | 4278 | BDB218DA31XX Equipo Partido Horizontal ZANOTTI baja Tª R452A centrifugo - Evaporador con Valvula de expansion. - Rendimiento a Tªext. +35ºC, Tªint. -20ºC: 1.325W - Compresor hermetico 1,2 HP - Voltaje 230/1/50 - Nº de serie:
50080314220 | 4834 | BDB220DA31XX Equipo Partido Horizontal ZANOTTI baja Tª R452A centrifugo - Evaporador con Valvula de expansion. - Rendimiento a Tªext. +35ºC, Tªint. -20ºC: 1.571W - Compresor hermetico 1,7 HP - Voltaje 230/1/50 - Nº de serie:
50080314320 | 5129 | BDB320DB31XX Equipo Partido Horizontal ZANOTTI baja Tª R452A centrifugo - Evaporador con Valvula de expansion. - Rendimiento a Tªext. +35ºC, Tªint. -20ºC: 2.167W - Compresor hermetico 2 HP - Voltaje 400/3/50 - Nº de serie:
50080314330 | 5291 | BDB330DB31XX Equipo Partido Horizontal ZANOTTI baja Tª R452A centrifugo - Evaporador con Valvula de expansion. - Rendimiento a Tªext. +35ºC, Tªint. -20ºC: 2.332W - Compresor hermetico 3 HP - Voltaje 400/3/50 - Nº de serie:
50080314440 | 9402 | BDB440DB31XX Equipo Partido Horizontal ZANOTTI baja Tª R452A centrifugo - Evaporador con Valvula de expansion. - Rendimiento a Tªext. +35ºC, Tªint. -20ºC: 3.006W - Compresor hermetico 3 HP - Voltaje 400/3/50 - Nº de serie:
50080314445 | 9693 | BDB445DB31XX Equipo Partido Horizontal ZANOTTI baja Tª R452A centrifugo - Evaporador con Valvula de expansion. - Rendimiento a Tªext. +35ºC, Tªint. -20ºC: 3.308W - Compresor hermetico 4 HP - Voltaje 400/3/50 - Nº de serie:
50080314550 | 12071 | BDB550DB33XX Equipo Partido Horizontal ZANOTTI baja Tª R452A centrifugo - Evaporador con Valvula de expansion. - Rendimiento a Tªext. +35ºC, Tªint. -20ºC: 4.562W - Compresor hermetico 6,5 HP - Voltaje 400/3/50 - Nº de serie:
50080451101 | 5028 | RCV101002E Equipo de vino compacto vertical pared Zanotti R134A - Rendimiento a Tªext. +30ºC, Tªint. 14ºC: 699w frio/700w calor - Compresor hermetico 1/3 HP - Voltaje 230/1/50 - Nº de serie:
50080451102 | 5157 | RCV102002E Equipo de vino compacto vertical pared Zanotti R134A - Rendimiento a Tªext. +30ºC, Tªint. 14ºC: 1.045w frio/1.050w calor - Compresor hermetico 3/8 HP - Voltaje 230/1/50 - Nº de serie:
50080451201 | 6068 | RCV201002E Equipo de vino compacto vertical pared Zanotti R134A - Rendimiento a Tªext. +30ºC, Tªint. 14ºC: 1.589w frio/1.400w calor - Compresor hermetico 1/2 HP - Voltaje 230/1/50 - Nº de serie:
50080451202 | 6547 | RCV202002E Equipo de vino compacto vertical pared Zanotti R134A - Rendimiento a Tªext. +30ºC, Tªint. 14ºC: 2.236w frio/1.750w calor - Compresor hermetico 3/4 HP - Voltaje 230/1/50 - Nº de serie:
50080452101 | 5930 | RDV101002E Equipo de vino partido pared Zanotti R134A - Rendimiento a Tªext. +30ºC, Tªint. 14ºC: 699w frio/700w calor - Compresor hermetico 1/3 HP - Voltaje 230/1/50 - Nº de serie:
50080452102 | 6058 | RDV102002E Equipo de vino partido pared Zanotti R134A - Rendimiento a Tªext. +30ºC, Tªint. 14ºC: 1.045w frio/1.050w calor - Compresor hermetico 3/8 HP - Voltaje 230/1/50 - Nº de serie:
50080452201 | 6992 | RDV201002E Equipo de vino partido pared Zanotti R134A - Rendimiento a Tªext. +30ºC, Tªint. 14ºC: 1.589w frio/1.400w calor - Compresor hermetico 1/2 HP - Voltaje 230/1/50 - Nº de serie:
50080452202 | 7257 | RDV202002E Equipo de vino partido pared Zanotti R134A - Rendimiento a Tªext. +30ºC, Tªint. 14ºC: 2.236w frio/1.750w calor - Compresor hermetico 3/4 HP - Voltaje 230/1/50 - Nº de serie:
50080453101 | 5971 | RDV101022E Equipo de vino partido techo ZANOTTI R134A - Rendimiento a Tªext. +30ºC, Tªint. 14ºC: 699w frio/700w calor - Compresor hermetico 1/3 HP - Voltaje 230/1/50 - Nº de serie:
50080453102 | 6103 | RDV102022E Equipo de vino partido techo ZANOTTI R134A - Rendimiento a Tªext. +30ºC, Tªint. 14ºC: 1.045w frio/1.500w calor - Compresor hermetico 3/8 HP - Voltaje 230/1/50 - Nº de serie:
50080453201 | 7119 | RDV201022E Equipo de vino partido techo ZANOTTI R134A - Rendimiento a Tªext. +30ºC, Tªint. 14ºC: 1.589w frio/1.400w calor - Compresor hermetico 1/2 HP - Voltaje 230/1/50 - Nº de serie:
50080453202 | 7390 | RDV202022E Equipo de vino partido techo ZANOTTI R134A - Rendimiento a Tªext. +30ºC, Tªint. 14ºC: 2.236w frio/1.750w calor - Compresor hermetico 3/4 HP - Voltaje 230/1/50 - Nº de serie:
502009091 | 98.18 | Deposito evaporativo ZANOTTI cond. SB225/135
502125056 | 51 | Deposito evaporativo ZANOTTI cond. SB125
502PRM1003 | 937 | Cuadro de alternancia con termostato para 2 equipos 2PRM1003 ZANOTTI
502PRM9001 | 223.13 | Mando a distancia ZANOTTI C15 (3TST020) SB(J)DBO/S(D) SPO(C) 3PNP041 (3PRM903)
502PRM9068 | 232.21 | Mando a distancia C22 para BGM33029F
502SCH106 | 280.5 | Placa electronica ZANOTTI C17 media Tª gas caliente (IWP750LX) digifrost
502SCH107 | 280.5 | Placa electronica ZANOTTI C17 baja Tª gas caliente (IWP750LX) digifrost
502SCH108 | 280.5 | Placa electronica ZANOTTI C17 media Tª desescarche electrico (IWP750LX) digifrost
502SCH109 | 280.5 | Placa electronica ZANOTTI C17 baja Tª desescarche electrico (IWP750LX) digifrost (SUSTITUIDA POR LA C22 2SCH129)
502SCH112 | 280.5 | Placa electronica ZANOTTI C15 media Tª gas caliente (XW265K)
502SCH113 | 280.5 | Placa electronica ZANOTTI C15 baja Tª gas caliente (XW265K)
502SCH114 | 280.5 | Placa electronica ZANOTTI C15 media Tª desescarche electrico (XW265K)
502SCH115 | 280.5 | Placa electronica ZANOTTI C15 baja Tª desescarche electrico (XW265K)
502SCH116 | 280.5 | Placa electronica ZANOTTI C15 media Tª desescarche electrico (XW265K) 235/335/340
502SCH117 | 280.5 | Placa electronica ZANOTTI C15 baja Tª desescarche electrico (XW265K) 235/335/340
502SCH122 | 280.5 | Placa electronica ZANOTTI PRJ021 INTEA media Tª gas caliente
502SCH123 | 280.5 | Placa electronica ZANOTTI PRJ021 INTEA baja Tª gas caliente
502SCH125 | 280.5 | Placa electronica ZANOTTI PRJ021 INTEA baja Tª gas caliente
502SCH126 | 280.5 | Placa electronica ZANOTTI C22 media Tª gas caliente (IWP750LX) SMPS LONG DIS (sustituye a C17)
502SCH127 | 280.5 | Placa electronica ZANOTTI C22 baja Tª desescarche gas caliente (IWP750LX) SMPS LONG DIS BG (Sutituye a C17)
502SCH128 | 280.5 | Placa electronica ZANOTTI C22 media Tª desescarche electrico (IWP750LX) SMPS LONG DIS M EL (Sutituye a C17)
502SCH129 | 280.5 | Placa electronica ZANOTTI C22 baja Tª desescarche electrico (IWP750LX) SMPS LONG DIS B EL (Sustituye a C17)
5030011192 | 4.46 | Soporte sustitucion electronica ZANOTTI C3 y C4
503002027 | 63.75 | Deposito evaporativo ZANOTTI AS 135
503002031 | 57.38 | Deposito evaporativo ZANOTTI cond. AS 121/221
503002112 | 38.25 | Deposito evaporativo ZANOTTI GM 1
503002113 | 44.63 | Deposito evaporativo ZANOTTI GM 2/GM 3
503CEL020 | 216.75 | Placa electronica horizontal ZANOTTI C2 EWPC600-O-
503CEL021 | 216.75 | Placa electronica vertical ZANOTTI C2 EWPC600V
503CEL022 | 216.75 | Placa electronica split ZANOTTI C2 EWPC600
503CTL067 | 421.89 | Placa electronica ZANOTTI C16 SAS(B) partido XH360L
503CTL080 | 439.88 | Placa electronica ZANOTTI C16 SAS(B) compacto XH360V-500CO NTC/4.20MA
503CTL129 | 216.75 | Microprocesador ZANOTTI AZ-SZ ID975 ELIWELL
503DSZ007 | 0.96 | Distanciador plastico placa electronica ZANOTTI
503MTV096 | 242.25 | Motor ventilador ZANOTTI EBM A4E315AC08-18 PREM
503MTV099 | 242.25 | Motor ventilador ZANOTTI EBM -A4E330 AB18-17
503MTV268 | 165.75 | Motoventilador evaporador ZANOTTI SB135 EVRC2L3A25C. 1REV
503MVN020 | 48.45 | Motor ventilador ZANOTTI 10W 230v 50/60Hz 4p 1300rpm
503MVN021 | 65.63 | Motor ventilador ZANOTTI 20W 230v 50/60Hz 4p 1300rpm
503MVN022 | 66.3 | Motor ventilador ZANOTTI 18W 230v 50/60Hz 4p
503MVN023 | 82.88 | Motor ventilador ZANOTTI 18W 230v 50/60Hz 2p 2400 rpm
503PNP025 | 21.68 | Panel policarbonato ZANOTTI 157x82 SB
503PNP031 | 21.68 | Panel policarbonato ZANOTTI 165x90 AS/SPC
503PNP036 | 15.3 | Panel policarbonato ZANOTTI 165x90
503PNP041 | 20.4 | Panel policarbonato ZANOTTI vertical GM
503PRM801 | 223.13 | Mando a distancia ZANOTTI C15 (3TST020) SB(J)DBO/S(D) SPO(C) 3PNP041
503PRM813 | 223.13 | Mando a distancia ZANOTTI C17 (3TST019) digifrost GM/GS(F)AS(D) 3PNP041
503PRM903 | 223.13 | Mando a distancia ZANOTTI C15 SB(J)DBO/S(D) SPO(C) (3PRM903)
503PRS025 | 74.26 | Minipresostato maxima. Fisso ZANOTTI Danfoss R404A 3PRS025
503PRS027 | 70.13 | Presostato maxima. ZANOTTI 28NC23
503PRS033/RC | 102 | Presostato de baja ZANOTTI 0.1 a 1.1 1/4
503RST013 | 73.95 | Resistencia desagüe ZANOTTI SP-SZ-DB-GS 1/GS 2/GS 3
503RST018 | 66.3 | Resistencia desescarche ZANOTTI SP-SZ-DB-GS 1
503RST019 | 91.8 | Resistencia desescarche ZANOTTI SP-SZ-DB-GS 2
503RST020 | 104.55 | Resistencia desescarche ZANOTTI SP-SZ-DB-GS 3
503RST118 | 31.88 | Resistencia desagüe ZANOTTI AZ 3-GM 3
503RST133 | 25.5 | Resistencia desagüe ZANOTTI AZ1/AZ2-GM 1/GM 2
503RST145 | 57.38 | Resistencia humidificacion ZANOTTI 220v / 400w
503RST146 | 51 | Resistencia de calor ZANOTTI 220v / 350w RDV-RCV
503RST147 | 51 | Resistencia humidificacion ZANOTTI 220v / 200w
503SCH010 | 293.25 | Placa electronica ZANOTTI C4 media Tª gas caliente GC/M (EWPC700)
503SCH026 | 293.25 | Placa electronica ZANOTTI C4 baja Tª gas caliente GC/B (EWPC700)
503SCH027 | 293.25 | Placa electronica ZANOTTI C4 media Tª desescarche electrico DE/M (EWPC700)
503SCH028 | 293.25 | Placa electronica ZANOTTI C4 baja Tª desescarche electrico DE/B (EWPC700)
503SCH075 | 318.75 | Placa electronica ZANOTTI C10 control temperatura y humedad RCV-RDV XH200K
503SNS009 | 24.23 | Sonda ambiente ZANOTTI PTC (S) 6X40 mt 1.5
503SNS069 | 362.59 | Sonda humedad ZANOTTI XP20P -RDV-RCV-
503SNS085 | 24.23 | Sonda de temperatura ZANOTTI NTC 1.5m (antes 503SNS036/RC)
503TLR252 | 93.33 | Contactor general 11Kw ZANOTTI
503TST003 | 146.63 | Teclado electronica ZANOTTI EWPC700-SCH-
503TST010 | 112.2 | Teclado electronico Zanotti C5-GM (3TST010)
503TST013 | 239.7 | Teclado control ZANOTTI temperatura y humedad RCV-RDV
503TST019 | 112.2 | Teclado electronica ZANOTTI C17 IWP750 (IWK201)
503TST020 | 112.2 | Teclado electronica ZANOTTI XW265K
503TST042 | 112.2 | Teclado electronica ZANOTTI PRJ021 INTEA
503TST049 | 112.2 | Teclado electronica IWK201 ZANOTTI
5051010 | 8490 | THUH145G0312DF Equipo partido silencioso Rivacold con evaporador 3 x 350 doble flujo 400V III 2,75 HP R452A precarga gas 15 mts nº de serie:
505FAL206 | 3479 | FAL006P001 Compacto pared R290 propano 1 CV blocksystem baja temperatura 230/1/50 Hz monofasico Rivacold nº de serie:
505FAL209 | 3516 | FAL009P001 Compacto pared R290 propano 1,25 CV blocksystem baja temperatura 230/1/50 Hz monofasico Rivacold nº de serie:
505FAL212 | 3786 | FAL012P001 Compacto pared R290 propano 1,25 CV blocksystem baja temperatura 230/1/50 Hz monofasico Rivacold nº de serie:
505FAL216 | 4781 | FAL016P001 Compacto pared R290 propano 2 x 1 CV blocksystem baja temperatura 230/1/50 Hz monofasico Rivacold nº de serie:
505FAL220 | 5614 | FAL020P001 Compacto pared R290 propano 2 x 1,25 CV blocksystem baja temperatura 230/1/50 Hz monofasico Rivacold nº de serie:
505FAM206 | 2792 | FAM006P001 Compacto pared R290 propano 0,5 CV blocksystem media temperatura 230/1/50 Hz monofasico Rivacold nº de serie:
505FAM209 | 3124 | FAM009P001 Compacto pared R290 propano 0,75 CV blocksystem media temperatura 230/1/50 Hz monofasico Rivacold nº de serie:
505FAM216 | 3856 | FAM016P001 Compacto pared R290 propano 1 CV blocksystem media temperatura 230/1/50 Hz monofasico Rivacold nº de serie:
505FAM228 | 4646 | FAM028P001 Compacto pared R290 propano 2 x 0,75 CV blocksystem media temperatura 230/1/50 Hz monofasico Rivacold nº de serie:
505FAM234 | 5379 | FAM034P001 Compacto pared R290 propano 2 x 0,75 CV blocksystem media temperatura 230/1/50 Hz monofasico Rivacold nº de serie:
505FAM240 | 5803 | FAM040P001 Compacto pared R290 propano 2 x 1 CV blocksystem media temperatura 230/1/50 Hz monofasico Rivacold nº de serie:
505STH103 | 2679 | ="STH003G001 Equipo partido unidad horizontal 0,33 HP R452A alta temperatura 230/1/50 Hz monofasico consumo: 543 W / 3,3 A carga de refrigerante para 15 mts lineales Rivacold nº de serie: Dimensiones ud. exterior condensadora: frente 700 mm, profundo 480 mm"
505STH106 | 2923 | ="STH006G001 Equipo partido unidad horizontal 0,43 HP R452A alta temperatura 230/1/50 Hz monofasico consumo: 621 W / 3,6 A carga de refrigerante para 15 mts lineales Rivacold nº de serie: Dimensiones ud. exterior condensadora: frente 700 mm, profundo 480 mm"
505STH109 | 3232 | ="STH009G001 Equipo partido unidad horizontal 0,50 HP R452A alta temperatura 230/1/50 Hz monofasico consumo: 941 W / 5,6 A carga de refrigerante para 15 mts lineales Rivacold nº de serie: Dimensiones ud. exterior condensadora: frente 700 mm, profundo 480 mm"
505STH112 | 3889 | ="STH016G001 Equipo partido unidad horizontal 1,00 HP R452A alta temperatura 230/1/50 Hz monofasico consumo: 1159 W / 6,2 A carga de refrigerante para 15 mts lineales Rivacold nº de serie: Dimensiones ud. exterior condensadora: frente 700 mm, profundo 480 m"
505STH115 | 5325 | ="STH022G012 Equipo partido unidad horizontal 1,20 HP R452A alta temperatura 400/3/50 Hz trifasico consumo: 1379 W / 4,2 A carga de refrigerante para 15 mts lineales Rivacold nº de serie: Dimensiones ud. exterior condensadora: frente 800 mm, profundo 560 mm"
505STH118 | 6712 | ="STH034G012 Equipo partido unidad horizontal 1,25 HP R452A alta temperatura 400/3/50 Hz trifasico consumo: 1565 W / 4,4 A carga de refrigerante para 15 mts lineales Rivacold nº de serie: Dimensiones ud. exterior condensadora: frente 800 mm, profundo 560 mm"
505STH121 | 6997 | ="STH054G012 Equipo partido unidad horizontal 2,00 HP R452A alta temperatura 400/3/50 Hz trifasico consumo: 2323 W / 6,2 A carga de refrigerante para 15 mts lineales Rivacold nº de serie: Dimensiones ud. exterior condensadora: frente 930 mm, profundo 680 mm"
505STL103 | 3260 | ="STL003G011 Equipo partido unidad horizontal 0,75 HP R452A baja temperatura 230/1/50 Hz monofasico consumo: 636 W / 3,2 A carga de refrigerante para 15 mts lineales Rivacold nº de serie: Dimensiones ud. exterior condensadora: frente 700 mm, profundo 480 mm"
505STL106 | 3584 | ="STL006G011 Equipo partido unidad horizontal 1,00 HP R452A baja temperatura 230/1/50 Hz monofasico consumo: 782 W / 3,9 A carga de refrigerante para 15 mts lineales Rivacold nº de serie: Dimensiones ud. exterior condensadora: frente 700 mm, profundo 480 mm"
505STL109 | 3821 | ="STL009G011 Equipo partido unidad horizontal 1,50 HP R452A baja temperatura 230/1/50 Hz monofasico consumo: 1127 W / 6,3 A carga de refrigerante para 15 mts lineales Rivacold nº de serie: Dimensiones ud. exterior condensadora: frente 700 mm, profundo 480 m"
505STL112 | 4803 | ="STL012G011 Equipo partido unidad horizontal 1,75 HP R452A baja temperatura 230/1/50 Hz monofasico consumo: 1171 W / 6,7 A carga de refrigerante para 15 mts lineales Rivacold nº de serie: Dimensiones ud. exterior condensadora: frente 800 mm, profundo 560 m"
505STL115 | 5158 | ="STL016G012 Equipo partido unidad horizontal 2,00 HP R452A baja temperatura 400/3/50 Hz trifasico consumo: 1262 W / 4,3 A carga de refrigerante para 15 mts lineales Rivacold nº de serie: Dimensiones ud. exterior condensadora: frente 800 mm, profundo 560 mm"
505STL118 | 5909 | ="STL020G012 Equipo partido unidad horizontal 3,00 HP R452A baja temperatura 400/3/50 Hz trifasico consumo: 1959 W / 5,6 A carga de refrigerante para 15 mts lineales Rivacold nº de serie: Dimensiones ud. exterior condensadora: frente 800 mm, profundo 560 mm"
505STL121 | 6343 | ="STL024G012 Equipo partido unidad horizontal 3,50 HP R452A baja temperatura 400/3/50 Hz trifasico consumo: 2039 W / 6,1 A carga de refrigerante para 15 mts lineales Rivacold nº de serie: Dimensiones ud. exterior condensadora: frente 930 mm, profundo 680 mm"
505STL124 | 7809 | ="STL034G012 Equipo partido unidad horizontal 4,00 HP R452A baja temperatura 400/3/50 Hz trifasico consumo: 2837 W / 7,2 A carga de refrigerante para 15 mts lineales Rivacold nº de serie: Dimensiones ud. exterior condensadora: frente 930 mm, profundo 680 mm"
505STM103 | 2772 | ="STM003G001 Equipo partido unidad horizontal 0,43 HP R452A media temperatura 230/1/50 Hz monofasico consumo: 577 W / 3,4 A carga de refrigerante para 15 mts lineales Rivacold nº de serie: Dimensiones ud. exterior condensadora: frente 700 mm, profundo 480 m"
505STM106 | 3071 | ="STM006G001 Equipo partido unidad horizontal 0,50 HP R452A media temperatura 230/1/50 Hz monofasico consumo: 810 W / 5 A carga de refrigerante para 15 mts lineales Rivacold nº de serie: Dimensiones ud. exterior condensadora: frente 700 mm, profundo 480 mm,"
505STM109 | 3634 | ="STM009G001 Equipo partido unidad horizontal 1,00 HP R452A media temperatura 230/1/50 Hz monofasico consumo: 1.025 W / 5,2 A carga de refrigerante para 15 mts lineales Rivacold nº de serie: Dimensiones ud. exterior condensadora: frente 700 mm, profundo 480"
505STM112 | 3875 | ="STM012G001 Equipo partido unidad horizontal 1,10 HP R452A media temperatura 230/1/50 Hz monofasico consumo: 1.234 W / 6,1 A carga de refrigerante para 15 mts lineales Rivacold nº de serie: Dimensiones ud. exterior condensadora: frente 700 mm, profundo 480"
505STM115 | 4116 | ="STM016G001 Equipo partido unidad horizontal 1,20 HP R452A media temperatura 230/1/50 Hz monofasico consumo: 1.266 W / 6,6 A carga de refrigerante para 15 mts lineales Rivacold nº de serie: Dimensiones ud. exterior condensadora: frente 700 mm, profundo 480"
505STM118 | 5114 | STM022G012 Equipo partido unidad horizontal 1,25 HP R452A media temperatura 400/3/50 Hz trifasico consumo: 1.402 W / 4,4 A carga de refrigerante para 15 mts lineales Rivacold nº de serie: Dimensiones ud. exterior condensadora: frente 800 mm, profundo 560
505STM121 | 6290 | STM034G012 Equipo partido unidad horizontal 1,50 HP R452A media temperatura 400/3/50 Hz trifasico consumo: 1.655 W / 5,0 A carga de refrigerante para 15 mts lineales Rivacold nº de serie: Dimensiones ud. exterior condensadora: frente 800 mm, profundo 560
505STM124 | 6926 | STM040G012 Equipo partido unidad horizontal 2,00 HP R452A media temperatura 400/3/50 Hz trifasico consumo: 2.110 W / 6,2 A carga de refrigerante para 15 mts lineales Rivacold nº de serie: Dimensiones ud. exterior condensadora: frente 930 mm, profundo 680
505STM127 | 7185 | STM054G012 Equipo partido unidad horizontal 2,50 HP R452A media temperatura 400/3/50 Hz trifasico consumo: 2.497 W / 6,3 A carga de refrigerante para 15 mts lineales Rivacold nº de serie: Dimensiones ud. exterior condensadora: frente 930 mm, profundo 680
510HBAN001 | 302.56 | MR-6 Evaporador angular mini Kobol (MR6) 520 ancho x 480 fondo x 195 alto
510HBAN002 | 331.1 | MR-6E Evaporador angular mini Kobol (MR6E) desescarche electrico 520 ancho x 480 fondo x 195 alto mm
510HBAN003 | 395.04 | MR-12 Evaporador angular mini Kobol (MR12) 825 ancho x 480 fondo x 195 alto
510HBAN004 | 455.55 | MR-12E Evaporador angular mini Kobol (MR12E) desescarche electrico 825 ancho x 480 fondo x 195 alto mm
510HBAN005 | 558.31 | MR-21 Evaporador angular mini Kobol (MR21) 1130 ancho x 480 fondo x 195 alto
510HBAN006 | 611.97 | MR-21E Evaporador angular mini Kobol (MR21E) desescarche electrico 1130 ancho x 480 fondo x 195 alto mm
510HBAN007 | 710.15 | MR-28 Evaporador angular mini Kobol (MR28) 1435 ancho x 480 fondo x 195 alto mm
510HBAN008 | 759.25 | MR-28E Evaporador angular mini Kobol (MR28E) desescarche electrico 1263 ancho x 480 fondo x 195 alto mm
510HBAN009 | 870 | MR-35 Evaporador angular mini Kobol (MR35) 1740 ancho x 480 fondo x 195 alto mm
510HBAN010 | 923.66 | MR-35E Evaporador angular mini Kobol (MR35E) desescarche electrico 1740 ancho x 480 fondo x 195 alto mm
510HBAN011 | 389.33 | MC-4E Evaporador angular mini Kobol (MC4E) desescarche electrico 520 ancho x 480 fondo x 195 alto mm
510HBAN012 | 518.34 | MC-11E Evaporador angular mini Kobol (MC11E) desescarche electrico 825 ancho x 480 fondo x 195 alto mm
510HBAN013 | 670.19 | MC-17E Evaporador angular mini Kobol (MC17E) desescarche electrico 1130 ancho x 480 fondo x 195 alto mm
510HBAN014 | 871.14 | MC-23E Evaporador angular mini Kobol (MC23E) desescarche electrico 1435 ancho x 480 fondo x 195 alto mm
510HBAN015 | 1002.44 | MC-30E Evaporador angular mini Kobol (MC30E) desescarche electrico 1740 ancho x 480 fondo x 195 alto mm
510HBAO001 | 441.85 | CR-9 Evaporador cubico Kobol (CR9) 575 ancho x 410 fondo x 375 alto mm paso aletas 4,5 mm
510HBAO002 | 546.89 | CR-9E Evaporador cubico Kobol (CR9E) desescarche electrico 575 ancho x 410 fondo x 375 alto mm paso aletas 4,5 mm
510HBAO003 | 447.56 | CR-12 Evaporador cubico Kobol (CR12) 575 ancho x 410 fondo x 375 alto mm paso aletas 4,5 mm
510HBAO004 | 635.94 | CR-12E Evaporador cubico Kobol (CR12E) desescarche electrico 575 ancho x 410 fondo x 375 alto mm paso aletas 4,5 mm
510HBAO005 | 542.32 | CR-18 Evaporador cubico Kobol (CR12) 905 ancho x 410 fondo x 375 alto mm paso aletas 4,5 mm
510HBAO006 | 666.77 | CR-18E Evaporador cubico Kobol (CR18E) desescarche electrico 905 ancho x 410 fondo x 375 alto mm paso aletas 4,5 mm
510HBAO007 | 631.38 | CR-25 Evaporador cubico Kobol (CR25) 695 ancho x 450 fondo x 440 alto mm paso aletas 4,5 mm
510HBAO008 | 754.68 | CR-25E Evaporador cubico Kobol (CR25E) desescarche electrico 695 ancho x 450 fondo x 440 alto mm paso aletas 4,5 mm
510HBAO009 | 688.46 | CR-32 Evaporador cubico Kobol (CR32) 1235 ancho x 410 fondo x 375 alto mm paso aletas 4,5 mm
510HBAO010 | 877.99 | CR-32E Evaporador cubico Kobol (CR32E) desescarche electrico 1235 ancho x 410 fondo x 375 alto mm paso aletas 4,5 mm
510HBAO011 | 809.49 | CR-39 Evaporador cubico Kobol (CR39) 905 ancho x 490 fondo x 565 alto mm paso aletas 4,5 mm
510HBAO012 | 963.62 | CR-39E Evaporador cubico Kobol (CR39E) desescarche electrico 905 ancho x 490 fondo x 565 alto mm paso aletas 4,5 mm
510HBAO013 | 897.4 | CR-44 Evaporador cubico Kobol (CR44) 1145 ancho x 450 fondo x 440 alto mm paso aletas 4,5 mm
510HBAO014 | 1040.11 | CR-44E Evaporador cubico Kobol (CR44E) desescarche electrico 1145 ancho x 450 fondo x 440 alto mm paso aletas 4,5 mm
510HBAO015 | 1019.56 | CR-52 Evaporador cubico Kobol (CR52) 1145 ancho x 450 fondo x 440 alto mm paso aletas 4,5 mm
510HBAO016 | 1175.98 | CR-52E Evaporador cubico Kobol (CR52E) desescarche electrico 1145 ancho x 450 fondo x 440 alto mm paso aletas 4,5 mm
510HBAO017 | 1213.66 | CR-67 Evaporador cubico Kobol (CR67) 1595 ancho x 450 fondo x 440 alto mm paso aletas 4,5 mm
510HBAO018 | 1396.33 | CR-67E Evaporador cubico Kobol (CR67E) desescarche electrico 1595 ancho x 450 fondo x 440 alto mm paso aletas 4,5 mm
510HBAO019 | 1274.17 | CR-79 Evaporador cubico Kobol (CR79) 1595 ancho x 490 fondo x 565 alto mm paso aletas 4,5 mm
510HBAO020 | 1480.82 | CR-79E Evaporador cubico Kobol (CR79E) desescarche electrico 1595 ancho x 490 fondo x 565 alto mm paso aletas 4,5 mm
510HBAO021 | 1445.43 | CR-96 Evaporador cubico Kobol (CR96) 1595 ancho x 490 fondo x 565 alto mm paso aletas 4,5 mm
510HBAO022 | 1662.36 | CR-96E Evaporador cubico Kobol (CR96E) desescarche electrico 1595 ancho x 490 fondo x 565 alto mm paso aletas 4,5 mm
510HBAO023 | 1879.28 | CR-119 Evaporador cubico Kobol (CR119) 2225 ancho x 490 fondo x 565 alto mm paso aletas 4,5 mm
510HBAO024 | 2205.82 | CR-119E Evaporador cubico Kobol (CR119E) desescarche electrico 2225 ancho x 490 fondo x 565 alto mm paso aletas 4,5 mm
510HBAO025 | 2214.95 | CR-148 Evaporador cubico Kobol (CR148) 2225 ancho x 490 fondo x 565 alto mm paso aletas 4,5 mm
510HBAO026 | 2532.35 | CR-148E Evaporador cubico Kobol (CR148E) desescarche electrico 2225 ancho x 490 fondo x 565 alto mm paso aletas 4,5 mm
510HBAO051 | 568.58 | CC-5E Evaporador cubico Kobol (CC5E) desescarche electrico 575 ancho x 410 fondo x 375 alto mm paso aletas 7 mm
510HBAO053 | 592.56 | CC-9E Evaporador cubico Kobol (CC9E) desescarche electrico 575 ancho x 410 fondo x 375 alto mm paso aletas 7 mm
510HBAO055 | 768.38 | CC-15E Evaporador cubico Kobol (CC15E) desescarche electrico 695 ancho x 450 fondo x 440 alto mm paso aletas 7 mm
510HBAO057 | 783.23 | CC-19E Evaporador cubico Kobol (CC19E) desescarche electrico 575 ancho x 410 fondo x 375 alto mm paso aletas 7 mm
510HBAO059 | 979.6 | CC-27E Evaporador cubico Kobol (CC27E) desescarche electrico 905 ancho x 490 fondo x 565 alto mm paso aletas 7 mm
510HBAO061 | 1046.96 | CC-33E Evaporador cubico Kobol (CC33E) desescarche electrico 1145 ancho x 450 fondo x 440 alto mm paso aletas 7 mm
510HBAO063 | 1161.14 | CC-41E Evaporador cubico Kobol (CC41E) desescarche electrico 1145 ancho x 450 fondo x 440 alto mm paso aletas 7 mm
510HBAO065 | 1405.47 | CC-50E Evaporador cubico Kobol (CC50E) desescarche electrico 1595 ancho x 450 fondo x 440 alto mm paso aletas 7 mm
510HBAO067 | 1467.12 | CC-56E Evaporador cubico Kobol (CC56E) desescarche electrico 1595 ancho x 490 fondo x 565 alto mm paso aletas 7 mm
510HBAO069 | 1692.04 | CC-75E Evaporador cubico Kobol (CC75E) desescarche electrico 1595 ancho x 490 fondo x 565 alto mm paso aletas 7 mm
510HBAO071 | 2189.83 | CC-85E Evaporador cubico Kobol (CC85E) desescarche electrico 2225 ancho x 490 fondo x 565 alto mm paso aletas 7 mm
510HBAO073 | 2490.11 | CC-114E Evaporador cubico Kobol (CC114E) desescarche electrico 2225 ancho x 490 fondo x 565 alto mm paso aletas 7 mm
510HBAP006 | 1714.88 | XR-71E Evaporador doble flujo (XR71E) desescarche electrico 1668 ancho x 832 fondo x 310 alto mm
5180202 | 524 | RSV1200405ED Evaporador cuña/angular 1 ventilador diam.200 mm con resistencia desescarche 650 watios dimensiones ancho 656 mm x profundo 433 mm x alto 183 mm Rivacold
5180204 | 580 | RSV1200605ED Evaporador cuña/angular 1 ventilador diam.200 mm con resistencia desescarche 650 watios dimensiones ancho 656 mm x profundo 433 mm x alto 183 mm Rivacold
5180206 | 736 | RSV2200405ED Evaporador cuña/angular 2 ventiladores diam.200 mm con resistencia desescarche 1200 watios dimensiones ancho 1106 mm x profundo 433 mm x alto 183 mm Rivacold Rivacold
5180208 | 818 | RSV2200605ED Evaporador cuña/angular 2 ventiladores diam.200 mm con resistencia desescarche 1200 watios dimensiones ancho 1106 mm x profundo 433 mm x alto 183 mm Rivacold Rivacold
5180210 | 454 | RSV1200405 Evaporador cuña/angular 1 ventilador diam.200 mm dimensiones ancho 656 mm x profundo 433 mm x alto 183 mm Rivacold
5180212 | 509 | RSV1200605 Evaporador cuña/angular 1 ventilador diam.200 mm dimensiones ancho 656 mm x profundo 433 mm x alto 183 mm Rivacold
5180214 | 645 | RSV2200405 Evaporador cuña/angular 2 ventiladores diam.200 mm dimensiones ancho 1106 mm x profundo 433 mm x alto 183 mm Rivacold Rivacold
5180216 | 726 | RSV2200605 Evaporador cuña/angular 2 ventiladores diam.200 mm dimensiones ancho 1106 mm x profundo 433 mm x alto 183 mm Rivacold Rivacold
5180302 | 534 | RSI1250 Evaporador cuña 1 ventiladores 250 mm ancho 565 mm, fondo 461 mm, alto 241 mm Rivacold
5180304 | 734 | RSI2250 Evaporador cuña 2 ventiladores 250 mm ancho 935 mm, fondo 461 mm, alto 241 mm Rivacold
5180306 | 1072 | RSI3250 Evaporador cuña 3 ventiladores 250 mm ancho 1305 mm, fondo 461 mm, alto 241 mm Rivacold
5180308 | 1308 | RSI4250 Evaporador cuña 4 ventiladores 250 mm ancho 1675 mm, fondo 461 mm, alto 241 mm Rivacold
5180322 | 720 | RSI1250ED Evaporador cuña 1 ventiladores 250 mm ancho 565 mm, fondo 461 mm, alto 241 mm Rivacold
5180324 | 967 | RSI2250ED Evaporador cuña 2 ventiladores 250 mm ancho 935 mm, fondo 461 mm, alto 241 mm Rivacold
5180326 | 1227 | RSI3250ED Evaporador cuña 3 ventiladores 250 mm ancho 1305 mm, fondo 461 mm, alto 241 mm Rivacold
5180328 | 1463 | RSI4250ED Evaporador cuña 4 ventiladores 250 mm ancho 1675 mm, fondo 461 mm, alto 241 mm Rivacold
5189010 | 315 | RM70/347 Evaporador compacto 1 direccion de flujo para mueble frigorífico Rendimiento en ?t=8 HR=82% con R452A:358W, con R449A: 397W Ancho max.420 mm, Alto 330 mm, Fondo 80 mm Rivacold
5189012 | 326 | RM70/347C Evaporador compacto 2 direcciones de flujo para mueble frigorífico Rendimiento en Dt=8 HR=82% con R452A:358W, con R449A: 397W Ancho max.420 mm, Alto 330 mm, Fondo 80 mm Rivacold
5189014 | 329 | RM70/348 Evaporador compacto 1 direccion de flujo para mueble frigorífico Rendimiento en Dt=8 HR=82% con R452A:403W, con R449A: 447W Ancho max.420 mm, Alto 355 mm, Fondo 80 mm Rivacold
5189016 | 329 | RM70/348C Evaporador compacto 2 direcciones de flujo para mueble frigorífico Rendimiento en Dt=8 HR=82% con R452A:403W, con R449A: 447W Ancho max.420 mm, Alto 355 mm, Fondo 80 mm Rivacold
5189018 | 351 | RM70/349 Evaporador compacto 1 direccion de flujo para mueble frigorífico Rendimiento en Dt=8 HR=82% con R452A:480W, con R449A: 600W Ancho max.420 mm, Alto 405 mm, Fondo 80 mm Rivacold
5189020 | 349 | RM70/349C Evaporador compacto 2 direcciones de flujo para mueble frigorífico Rendimiento en Dt=8 HR=82% con R452A:480W, con R449A: 600W Ancho max.420 mm, Alto 405 mm, Fondo 80 mm Rivacold
5189022 | 358 | RM70/350 Evaporador compacto 1 direccion de flujo para mueble frigorífico Rendimiento en Dt=8 HR=82% con R452A:480W, con R449A: 600W Ancho max.420 mm, Alto 455 mm, Fondo 80 mm Rivacold
5189024 | 354 | RM70/350C Evaporador compacto 2 direcciones de flujo para mueble frigorífico Rendimiento en Dt=8 HR=82% con R452A:480W, con R449A: 600W Ancho max.420 mm, Alto 455 mm, Fondo 80 mm Rivacold
5189026 | 423 | RM70/420 Evaporador compacto 1 direccion de flujo para mueble frigorífico Rendimiento en Dt=8 HR=82% con R452A:480W, con R449A: 600W Ancho max.456 mm, Alto 505 mm, Fondo 80 mm Rivacold
5189028 | 414 | RM70/420C Evaporador compacto 2 direcciones de flujo para mueble frigorífico Rendimiento en Dt=8 HR=82% con R452A:480W, con R449A: 600W Ancho max.456 mm, Alto 505 mm, Fondo 80 mm Rivacold
5189040 | 17 | V004608 Bandeja de desague para evaporadores serie RM 347...350 Rivacold
5189042 | 17 | V004609 Bandeja de desague para evaporadores serie RM 420 Rivacold
5201002 | 66 | ECA-82 Condensador EASY-COLD sin ventiladores (1xØ200) 8 x 2 tubos Ancho 280, alto 245, fondo 100 mm (HCA82)
5201004 | 86 | ECA-83 Condensador EASY-COLD sin ventiladores (1xØ200) 8 x 3 tubos Ancho 280, alto 245, fondo 125 mm (HCA83)
5201006 | 100 | ECA-84 Condensador EASY-COLD sin ventiladores (1xØ200) 8 x 4 tubos Ancho 280, alto 245, fondo 150 mm (4ud/caja) (HCA84)
5201008 | 86 | ECA-92 Condensador EASY-COLD sin ventiladores (1xØ250) 9 x 2 tubos Ancho 310, alto 285, fondo 100 mm (HCA92)
5201010 | 104 | ECA-93 Condensador EASY-COLD sin ventiladores (1xØ250) 9 x 3 tubos Ancho 310, alto 285, fondo 125 mm (HCA93)
5201012 | 123 | ECA-94 Condensador EASY-COLD sin ventiladores (1xØ250) 9 x 4 tubos Ancho 310, alto 285, fondo 150 mm (HCA94)
5201014 | 116 | ECA-103 Condensador EASY-COLD sin ventiladores (1xØ250) 10 x 3 tubos Ancho 310, alto 285, fondo 125 mm (HCA103)
5201016 | 138 | ECA-104 Condensador EASY-COLD sin ventiladores (1xØ250) 10 x 4 tubos Ancho 310, alto 285, fondo 150 mm (HCA104)
5201018 | 169 | ECA-114 Condensador EASY-COLD sin ventiladores (1xØ250) 11 x 4 tubos Ancho 340, alto 290, fondo 150 mm (HCA114)
5201020 | 188 | ECA-124A Condensador EASY-COLD sin ventiladores (1xØ250) 12 x 4 tubos Ancho 340, alto 315, fondo 150 mm (HCA124A)
5201022 | 208 | ECA-124B Condensador EASY-COLD sin ventiladores (1xØ300) 12 x 4 tubos Ancho 420, alto 365, fondo 150 mm (HCA124B)
5201024 | 199 | ECA-143 Condensador EASY-COLD sin ventiladores (1xØ300) 14 x 3 tubos Ancho 420, alto 365, fondo 150 mm (HCA143)
5201026 | 229 | ECA-144 Condensador EASY-COLD sin ventiladores (1xØ300) 14 x 4 tubos Ancho 420, alto 365, fondo 150 mm (HCA144)
5201028 | 269 | ECA-145 Condensador EASY-COLD sin ventiladores (1xØ300) 14 x 4 tubos Ancho 420, alto 365, fondo 175 mm (4ud/caja) (HCA145)
5201030 | 265 | ECA-163 Condensador EASY-COLD sin ventiladores (1xØ350) 16 x 3 tubos Ancho 500, alto 420, fondo 150 mm (HCA163)
5201032 | 298 | ECA-164A Condensador EASY-COLD sin ventiladores (1xØ350) 16 x 4 tubos Ancho 500, alto 420, fondo 150 mm (HCA164A)
5201034 | 351 | ECA-164B Condensador EASY-COLD sin ventiladores (1xØ400) 16 x 4 tubos Ancho 520, alto 465, fondo 200 mm (HCA164B)
5201036 | 411 | ECA-165 Condensador EASY-COLD sin ventiladores (1xØ400) 16 x 5 tubos Ancho 520, alto 465, fondo 200 mm (HCA165)
5201038 | 449 | ECA-185 Condensador EASY-COLD sin ventiladores (1xØ400) 18 x 5 tubos Ancho 570, alto 465, fondo 200 mm (HCA185)
5201040 | 273 | ECA-104D Condensador EASY-COLD sin ventiladores (2xØ250) 10 x 4 tubos Ancho 610, alto 285, fondo 150 mm (HCA104D)
5201042 | 321 | ECA-114D Condensador EASY-COLD sin ventiladores (2xØ250) 11 x 4 tubos Ancho 670, alto 290, fondo 150 mm (HCA114D)
5201044 | 368 | ECA-124D Condensador EASY-COLD sin ventiladores (2xØ300) 12 x 4 tubos Ancho 770, alto 365, fondo 150 mm (HCA124D)
5201046 | 368 | ECA-100S Condensador EASY-COLD sin ventiladores (2xØ300) 14 x 3 tubos Ancho 770, alto 365, fondo 150 mm (HCA100S)
5201048 | 427 | ECA-150K Condensador EASY-COLD sin ventiladores (2xØ300) 14 x 4 tubos Ancho 770, alto 365, fondo 150 mm (HCA150K)
5201050 | 480 | ECA-200L Condensador EASY-COLD sin ventiladores (2xØ350) 16 x 3 tubos Ancho 870, alto 420, fondo 150 mm (HCA200L)
5201052 | 543 | ECA-200S Condensador EASY-COLD sin ventiladores (2xØ350) 18 x 3 tubos Ancho 870, alto 470, fondo 200 mm (HCA200S)
5201054 | 664 | ECA-300S Condensador EASY-COLD sin ventiladores (2xØ350) 18 x 4 tubos Ancho 870, alto 470, fondo 200 mm (HCA300S)
5201056 | 894 | ECA-400E Condensador EASY-COLD sin ventiladores (2xØ350) 20 x 4 tubos Ancho 1145, alto 520, fondo 200 mm (HCA400E)
5201058 | 894 | ECA-400S Condensador EASY-COLD sin ventiladores (2xØ400) 20 x 4 tubos Ancho 1145, alto 520, fondo 200 mm (HCA400S)
5201062 | 1178 | ECA-500S Condensador EASY-COLD sin ventiladores (2xØ450) 22 x 5 tubos Ancho 1145, alto 600, fondo 230 mm (HCA500S)
5201064 | 1286 | ECA-600T Condensador EASY-COLD sin ventiladores (2xØ500) 22 x 5 tubos Ancho 1260, alto 600, fondo 230 mm (HCA600T)
5201066 | 1606 | ECA-285 Condensador EASY-COLD sin ventiladores (2xØ500) 28 x 5 tubos Ancho 1260, alto 742, fondo 230 mm (HCA285)
5201068 | 2416 | ECA-286 Condensador EASY-COLD sin ventiladores (2xØ630) 28 x 6 tubos Ancho 1570, alto 742, fondo 400 mm (HCA286)
5201102 | 89 | HCA-82V Condensador Hispania con ventiladores (1xØ200) 8 x 2 tubos Ancho 280, alto 245, fondo 100 mm (HCA82V)
5201104 | 103 | HCA-83V Condensador Hispania con ventiladores (1xØ200) 8 x 3 tubos Ancho 280, alto 245, fondo 125 mm (HCA83V)
5201106 | 118 | HCA-84V Condensador Hispania con ventiladores (1xØ200) 8 x 4 tubos Ancho 280, alto 245, fondo 150 mm (HCA84V)
5201108 | 149 | HCA-92V Condensador Hispania con ventiladores (1xØ250) 9 x 2 tubos Ancho 310, alto 285, fondo 100 mm (HCA92V)
5201110 | 169 | HCA-93V Condensador Hispania con ventiladores (1xØ250) 9 x 3 tubos Ancho 310, alto 285, fondo 125 mm (HCA93V)
5201112 | 188 | HCA-94V Condensador Hispania con ventiladores (1xØ250) 9 x 4 tubos Ancho 310, alto 285, fondo 150 mm (HCA94V)
5201114 | 175 | HCA-103V Condensador Hispania con ventiladores (1xØ250) 10 x 3 tubos Ancho 310, alto 285, fondo 125 mm (HCA103V)
5201116 | 195 | HCA-104V Condensador Hispania con ventiladores (1xØ250) 10 x 4 tubos Ancho 310, alto 285, fondo 150 mm (HCA104V)
5201118 | 216 | HCA-114V Condensador Hispania con ventiladores (1xØ250) 11 x 4 tubos Ancho 340, alto 290, fondo 150 mm (HCA114V)
5201120 | 236 | HCA-124AV Condensador Hispania con ventiladores (1xØ250) 12 x 4 tubos Ancho 340, alto 315, fondo 150 mm (HCA124AV)
5201122 | 264 | HCA-124BV Condensador Hispania con ventiladores (1xØ300) 12 x 4 tubos Ancho 420, alto 365, fondo 150 mm (HCA124BV)
5201124 | 257 | HCA-143V Condensador Hispania con ventiladores (1xØ300) 14 x 3 tubos Ancho 420, alto 365, fondo 150 mm (HCA143V)
5201126 | 288 | HCA-144V Condensador Hispania con ventiladores (1xØ300) 14 x 4 tubos Ancho 420, alto 365, fondo 150 mm (HCA144V)
5201128 | 330 | HCA-145V Condensador Hispania con ventiladores (1xØ300) 14 x 4 tubos Ancho 420, alto 365, fondo 175 mm (HCA145V)
5201130 | 333 | HCA-163V Condensador Hispania con ventiladores (1xØ350) 16 x 3 tubos Ancho 500, alto 420, fondo 150 mm (HCA163V)
5201132 | 384 | HCA-164AV Condensador Hispania con ventiladores (1xØ350) 16 x 4 tubos Ancho 500, alto 420, fondo 150 mm (HCA164AV)
5201134 | 421 | HCA-164BV Condensador Hispania con ventiladores (1xØ400) 16 x 4 tubos Ancho 520, alto 465, fondo 200 mm (HCA164BV)
5201136 | 441 | HCA-165V Condensador Hispania con ventiladores (1xØ400) 16 x 5 tubos Ancho 520, alto 465, fondo 200 mm (HCA165V)
5201138 | 479 | HCA-185V Condensador Hispania con ventiladores (1xØ400) 18 x 5 tubos Ancho 570, alto 465, fondo 200 mm (HCA185V)
5201140 | 388 | HCA-104DV Condensador Hispania con ventiladores (2xØ250) 10 x 4 tubos Ancho 610, alto 285, fondo 150 mm (HCA104DV)
5201142 | 424 | HCA-114DV Condensador Hispania con ventiladores (2xØ250) 11 x 4 tubos Ancho 670, alto 290, fondo 150 mm (HCA114DV)
5201144 | 498 | HCA-124DV Condensador Hispania con ventiladores (2xØ300) 12 x 4 tubos Ancho 770, alto 365, fondo 150 mm (HCA124DV)
5201146 | 498 | HCA-100SV Condensador Hispania con ventiladores (2xØ300) 14 x 3 tubos Ancho 770, alto 365, fondo 150 mm (HCA100SV)
5201148 | 561 | HCA-150KV Condensador Hispania con ventiladores (2xØ300) 14 x 4 tubos Ancho 770, alto 365, fondo 150 mm (HCA150KV)
5201150 | 611 | HCA-200LV Condensador Hispania con ventiladores (2xØ350) 16 x 3 tubos Ancho 870, alto 420, fondo 150 mm (HCA200LV)
5201152 | 732 | HCA-200SV Condensador Hispania con ventiladores (2xØ350) 18 x 3 tubos Ancho 870, alto 470, fondo 200 mm (HCA200SV)
5201154 | 842 | HCA-300SV Condensador Hispania con ventiladores (2xØ350) 18 x 4 tubos Ancho 870, alto 470, fondo 200 mm (HCA300SV)
5201156 | 1110 | HCA-400EV Condensador Hispania con ventiladores (2xØ350) 20 x 4 tubos Ancho 1145, alto 520, fondo 200 mm (HCA400EV)
5201162 | 1491 | HCA-500SV Condensador Hispania con ventiladores (2xØ450) 22 x 5 tubos Ancho 1145, alto 600, fondo 230 mm (HCA500SV)
5201164 | 1710 | HCA-600TV Condensador Hispania con ventiladores (2xØ500) 22 x 5 tubos Ancho 1260, alto 600, fondo 230 mm (HCA600TV)
5201166 | 2049 | HCA-285V Condensador Hispania con ventiladores (2xØ500) 28 x 5 tubos Ancho 1260, alto 742, fondo 230 mm (HCA285V)
5201168 | 3125 | HCA-286V Condensador Hispania con ventiladores (2xØ630) 28 x 6 tubos Ancho 1570, alto 742, fondo 400 mm (HCA286V)
5201201 | 232 | HEJ-1D Evaporador angular mini HISPANIA 415 ancho x 375 fondo x 169 alto mm con resistencia desescarche 500W (HEJ1D)
5201202 | 345 | HEJ-2D Evaporador angular mini HISPANIA 740 ancho x 375 fondo x 169 alto mm con resistencia desescarche 800W (HEJ2D)
5201203 | 462 | HEJ-3D Evaporador angular mini HISPANIA 1065 ancho x 375 fondo x 169 alto mm con resistencia desescarche 1200W (HEJ3D)
5201204 | 543 | HEJ-4D Evaporador angular mini HISPANIA 1390 ancho x 375 fondo x 169 alto mm con resistencia desescarche 1500W (HEJ4D)
5201308 | 164 | HER-1202 2.38 4.5 T Evaporador mueble refrigerado ventiladores mismo lado
5201402 | 845 | HED3501-16-4LD Evaporador de plafon Hispania separacion aletas 4 mm ventiladores 1xØ350 Ancho 963, fondo 1013, alto 260 mm (HED3501164L)
5201404 | 869 | HED3501-16-4ND Evaporador de plafon Hispania separacion aletas 4 mm ventiladores 1xØ350 Ancho 963, fondo 1013, alto 260 mm (HED3501164N)
5201406 | 1401 | HED3502-31-4LD Evaporador de plafon Hispania separacion aletas 4 mm ventiladores 2xØ350 Ancho 1565, fondo 1013, alto 260 mm (HED3502314L)
5201408 | 1431 | HED3502-31-4ND Evaporador de plafon Hispania separacion aletas 4 mm ventiladores 2xØ350 Ancho 1565, fondo 1013, alto 260 mm (HED3502314N)
5201410 | 1973 | HED3503-47-4L/N Evaporador de plafon Hispania separacion aletas 4 mm ventiladores 3xØ350 Ancho 2167, fondo 1013, alto 260 mm (HED3502474L)
5201414 | 2525 | HED3504-62-4LD Evaporador de plafon Hispania separacion aletas 4 mm ventiladores 4xØ350 Ancho 2769, fondo 1013, alto 260 mm (HED3504624L)
5201442 | 890 | HED3501-11-6L/N D Evaporador de plafon Hispania separacion aletas 6 mm ventiladores 1xØ350 Ancho 963, fondo 1013, alto 260 mm (HED3501116D)
5201446 | 1448 | HED3502-22-6L/N D Evaporador de plafon Hispania separacion aletas 6 mm ventiladores 2xØ350 Ancho 1565, fondo 1013, alto 260 mm (HED3502226L)
5201450 | 1993 | HED3503-32-6L/N D Evaporador de plafon Hispania separacion aletas 6 mm ventiladores 3xØ350 Ancho 2167, fondo 1013, alto 260 mm (HED3503326L)
5201454 | 2554 | HED3504-43-6L/N D Evaporador de plafon Hispania separacion aletas 6 mm ventiladores 4xØ350 Ancho 2769, fondo 1013, alto 260 mm (HED3504436L)
5201480 | 435 | HED2501-04-4.5 Evaporador de plafon Hispania separacion aletas 4.5 mm ventiladores 1xØ250 Ancho 525, fondo 710, alto 180 mm (HED25010445)
5201482 | 500 | HED2501-04-4.5D Evaporador de plafon Hispania separacion aletas 4.5 mm ventiladores 1xØ250 Ancho 525, fondo 710, alto 180 mm desescarche electrico (HED25010445D)
5201484 | 701 | HED2502-08-4.5 Evaporador de plafon Hispania separacion aletas 4.5 mm ventiladores 2xØ250 Ancho 925, fondo 710, alto 180 mm (HED25020845)
5201486 | 778 | HED2502-08-4.5D Evaporador de plafon Hispania separacion aletas 4.5 mm ventiladores 2xØ250 Ancho 925, fondo 710, alto 180 mm desescarche electrico (HED25020845D)
5201488 | 1023 | HED2503-12-4.5 Evaporador de plafon separacion Hispania aletas 4.5 mm ventiladores 3xØ250 Ancho 1325, fondo 710, alto 180 mm (HED25031245)
5201490 | 1114 | HED2503-12-4.5D Evaporador de plafon Hispania separacion aletas 4.5 mm ventiladores 3xØ250 Ancho 1325, fondo 710, alto 180 mm desescarche electrico (HED25031245D)
5201492 | 1296 | HED2504-16-4.5 Evaporador de plafon Hispania separacion aletas 4.5 mm ventiladores 4xØ250 Ancho 1725, fondo 710, alto 180 mm (HED25041645)
5201494 | 1394 | HED2504-16-4.5D Evaporador de plafon Hispania separacion aletas 4.5 mm ventiladores 4xØ250 Ancho 1725, fondo 710, alto 180 mm desescarche electrico (HED25041645D)
5202124 | 1210 | HEC3002-21-4.5D Evaporador Hispania ventiladores 2xØ300 Ancho 1515, fondo 723, alto 256 mm (HEC30022145D)
5203102 | 498 | HEA2501-09-4D Evaporador cubico Hispania separacion aletas 4 mm ventiladores 1xØ250 Ancho 702, fondo 430, alto 350 mm (HEA2501094D)
5203104 | 814 | HEA2502-17-4D Evaporador cubico Hispania separacion aletas 4 mm ventiladores 2xØ250 Ancho 1094, fondo 430, alto 350 mm (HEA2502174D)
5203106 | 1098 | HEA2503-26-4D Evaporador cubico Hispania separacion aletas 4 mm ventiladores 3xØ250 Ancho 1486, fondo 430, alto 350 mm (HEA2503264D)
5203108 | 1398 | HEA2504-35-4D Evaporador cubico Hispania separacion aletas 4 mm ventiladores 4xØ250 Ancho 1878, fondo 430, alto 350 mm (HEA2504354D)
5203110 | 1974 | HEA2506-52-4D Evaporador cubico Hispania separacion aletas 4 mm ventiladores 6xØ250 Ancho 2662, fondo 430, alto 350 mm (HEA2506524D)
5203112 | 637 | HEA3001-12-4D Evaporador cubico Hispania separacion aletas 4 mm ventiladores 1xØ300 Ancho 702, fondo 415, alto 460 mm (HEA3001124D)
5203114 | 981 | HEA3002-23-4D Evaporador cubico Hispania separacion aletas 4 mm ventiladores 2xØ300 Ancho 1094, fondo 415, alto 460 mm (HEA3002234D)
5203116 | 1345 | HEA3003-35-4D Evaporador cubico Hispania separacion aletas 4 mm ventiladores 3xØ300 Ancho 1486, fondo 415, alto 460 mm (HEA3003354D)
5203118 | 1695 | HEA3004-46-4D Evaporador cubico Hispania separacion aletas 4 mm ventiladores 4xØ300 Ancho 1878, fondo 415, alto 460 mm (HEA3004464D)
5203120 | 2382 | HEA3006-69-4D Evaporador cubico Hispania separacion aletas 4 mm ventiladores 6xØ300 Ancho 2662, fondo 415, alto 460 mm (HEA3006694D)
5203122 | 959 | HEA4001-20-4D Evaporador cubico Hispania separacion aletas 4 mm ventiladores 1xØ400 Ancho 912, fondo 455, alto 530 mm (HEA4001204D)
5203124 | 1503 | HEA4002-40-4D Evaporador cubico Hispania separacion aletas 4 mm ventiladores 2xØ400 Ancho 1486, fondo 455, alto 530 mm (HEA4002404D)
5203126 | 1962 | HEA4003-54-4D Evaporador cubico Hispania separacion aletas 4 mm ventiladores 3xØ400 Ancho 1878, fondo 455, alto 530 mm (HEA4003544D)
5203128 | 2729 | HEA4004-81-4D Evaporador cubico Hispania separacion aletas 4 mm ventiladores 4xØ400 Ancho 2662, fondo 455, alto 530 mm (HEA4004814D)
5203129 | 1195 | HEA4501-31-4D Evaporador cubico Hispania separacion aletas 4 mm ventiladores 1xØ450 Ancho 1094, fondo 460, alto 600 mm (HEA4501314D)
5203130 | 2007 | HEA4502-61-4D Evaporador cubico Hispania separacion aletas 4 mm ventiladores 2xØ450 Ancho 1878, fondo 460, alto 600 mm (HEA4502614D)
5203131 | 2879 | HEA4503-92-4D Evaporador cubico Hispania separacion aletas 4 mm ventiladores 3xØ450 Ancho 2662, fondo 460, alto 600 mm (HEA4503924D)
5203136 | 487 | HEA2501-06-6D Evaporador cubico Hispania separacion aletas 6 mm ventiladores 1xØ250 Ancho 702, fondo 430, alto 350 mm (HEA2501066D)
5203138 | 711 | HEA2502-11-6D Evaporador cubico Hispania separacion aletas 6 mm ventiladores 2xØ250 Ancho 1094, fondo 430, alto 350 mm (HEA2502116D)
5203140 | 1053 | HEA2503-17-6D Evaporador cubico Hispania separacion aletas 6 mm ventiladores 3xØ250 Ancho 1486, fondo 430, alto 350 mm (HEA2503176D)
5203142 | 1342 | HEA2504-23-6D Evaporador cubico Hispania separacion aletas 6 mm ventiladores 4xØ250 Ancho 1878, fondo 430, alto 350 mm (HEA2504236D)
5203144 | 1896 | HEA2506-35-6D Evaporador cubico Hispania separacion aletas 6 mm ventiladores 6xØ250 Ancho 2662, fondo 430, alto 350 mm (HEA2506356D)
5203146 | 558 | HEA3001-08-6D Evaporador cubico Hispania separacion aletas 6 mm ventiladores 1xØ300 Ancho 702, fondo 415, alto 460 mm (HEA3001086D)
5203148 | 855 | HEA3002-15-6D Evaporador cubico Hispania separacion aletas 6 mm ventiladores 2xØ300 Ancho 1094, fondo 415, alto 460 mm (HEA3002156D)
5203150 | 1163 | HEA3003-23-6D Evaporador cubico Hispania separacion aletas 6 mm ventiladores 3xØ300 Ancho 1486, fondo 415, alto 460 mm (HEA3003236D)
5203152 | 1624 | HEA3004-31-6D Evaporador cubico Hispania separacion aletas 6 mm ventiladores 4xØ300 Ancho 1878, fondo 415, alto 460 mm (HEA3004316D)
5203154 | 2265 | HEA3006-46-6D Evaporador cubico Hispania separacion aletas 6 mm ventiladores 6xØ300 Ancho 2662, fondo 415, alto 460 mm (HEA3006346D)
5203156 | 925 | HEA4001-13-6D Evaporador cubico Hispania separacion aletas 6 mm ventiladores 1xØ400 Ancho 912, fondo 455, alto 530 mm (HEA4001136D)
5203158 | 1435 | HEA4002-27-6D Evaporador cubico Hispania separacion aletas 6 mm ventiladores 2xØ400 Ancho 1486, fondo 455, alto 530 mm (HEA4002276D)
5203160 | 1692 | HEA4003-36-6D Evaporador cubico Hispania separacion aletas 6 mm ventiladores 3xØ400 Ancho 1878, fondo 455, alto 530 mm (HEA4003366D)
5203162 | 2591 | HEA4004-54-6D Evaporador cubico Hispania separacion aletas 6 mm ventiladores 4xØ400 Ancho 2662, fondo 455, alto 530 mm (HEA4004546D)
5203163 | 1144 | HEA4501-20-6D Evaporador cubico Hispania separacion aletas 6 mm ventiladores 1xØ450 Ancho 1094, fondo 460, alto 600 mm (HEA4501206D)
5203164 | 1904 | HEA4502-41-6D Evaporador cubico Hispania separacion aletas 6 mm ventiladores 2xØ450 Ancho 1878, fondo 460, alto 600 mm (HEA4502416D)
5203170 | 480 | HEA2501-04-9D Evaporador cubico Hispania separacion aletas 9 mm ventiladores 1xØ250 Ancho 702, fondo 430, alto 350 mm (HEA2501049D)
5203172 | 774 | HEA2502-08-9D Evaporador cubico Hispania separacion aletas 9 mm ventiladores 2xØ250 Ancho 1094, fondo 430, alto 350 mm (HEA2502089D)
5203174 | 1037 | HEA2503-12-9D Evaporador cubico Hispania separacion aletas 9 mm ventiladores 3xØ250 Ancho 1486, fondo 430, alto 350 mm (HEA2503129D)
5203176 | 1319 | HEA2504-16-9D Evaporador cubico Hispania separacion aletas 9 mm ventiladores 4xØ250 Ancho 1878, fondo 430, alto 350 mm (HEA2504169D)
5203178 | 1864 | HEA2506-24-9D Evaporador cubico Hispania separacion aletas 9 mm ventiladores 6xØ250 Ancho 2662, fondo 430, alto 350 mm (HEA2506249D)
5203180 | 612 | HEA3001-06-9D Evaporador cubico Hispania separacion aletas 9 mm ventiladores 1xØ300 Ancho 702, fondo 415, alto 460 mm (HEA3001069D)
5203182 | 931 | HEA3002-10-9D Evaporador cubico Hispania separacion aletas 9 mm ventiladores 2xØ300 Ancho 1094, fondo 415, alto 460 mm (HEA3002109D)
5203184 | 1263 | HEA3003-16-9D Evaporador cubico Hispania separacion aletas 9 mm ventiladores 3xØ300 Ancho 1486, fondo 415, alto 460 mm (HEA3003169D)
5203186 | 1592 | HEA3004-21-9D Evaporador cubico Hispania separacion aletas 9 mm ventiladores 4xØ300 Ancho 1878, fondo 415, alto 460 mm (HEA3004219D)
5203188 | 2221 | HEA3006-31-9D Evaporador cubico Hispania separacion aletas 9 mm ventiladores 6xØ300 Ancho 2662, fondo 415, alto 460 mm (HEA3006319D)
5203190 | 910 | HEA4001-09-9D Evaporador cubico Hispania separacion aletas 9 mm ventiladores 1xØ400 Ancho 912, fondo 455, alto 530 mm (HEA4001099D)
5203192 | 1408 | HEA4002-18-9D Evaporador cubico Hispania separacion aletas 9 mm ventiladores 2xØ400 Ancho 1486, fondo 455, alto 530 mm (HEA4002189D)
5203193 | 1833 | HEA4003-24-9D Evaporador cubico Hispania separacion aletas 9 mm ventiladores 3xØ400 Ancho 1878, fondo 455, alto 530 mm (HEA4003249D)
5203194 | 2538 | HEA4004-36-9D Evaporador cubico Hispania separacion aletas 9 mm ventiladores 4xØ400 Ancho 2662, fondo 455, alto 530 mm (HEA4004369D)
5203195 | 1119 | HEA4501-14-9D Evaporador cubico Hispania separacion aletas 9 mm ventiladores 1xØ450 Ancho 1094, fondo 460, alto 600 mm (HEA4501149D)
5203196 | 1864 | HEA4502-28-9D Evaporador cubico Hispania separacion aletas 9 mm ventiladores 2xØ450 Ancho 1878, fondo 460, alto 600 mm (HEA4502289D)
5203197 | 2666 | HEA4503-41-9D Evaporador cubico Hispania separacion aletas 9 mm ventiladores 3xØ450 Ancho 2662, fondo 460, alto 600 mm (HEA4503419D)
520HBAI075 | 1872.26 | F30HC 532-6E Evaporador cubico 11000W Lu-ve 3 ventiladores 1656 ancho x 451 fondo x 415 alto mm (F30HC5326E)
520HBEA007 | 129 | STVF139ES Condensador axial sin tubo ancho 245 x alto 244 x fondo 178 con ventilador Ø230 1385W dt.en 15º, fondo sin ventilador 60 mm LU-VE (STVF139ES)
520HBED004 | 682.18 | SHVN 8/7 Condensador axial de bateria vertical 9kw Dt.15ºK Lu-ve 2 ventiladores 1057 ancho x 305 fondo x 467 alto mm (SHVN87)
520HBED011 | 1029.61 | SHVN 16/5 Condensador axial de bateria vertical 16,4kw Dt.15ºK Lu-ve 2 ventiladores 1294 ancho x 363 fondo x 570 alto mm (SHVN165)
52108202 | 48 | 0820210C70 8 X 2 Condensador de aire Rivacold 270 ancho x 95 fondo x 215 alto 16T-2R-210 (CR82)
52108302 | 63 | 0830210C70 8 X 3 Condensador de aire Rivacold 270 ancho x 117 fondo x 215 alto 24T-3R-210 (CR83).
52108502 | 83 | 0850210C70 8 X 5 Condensador de aire Rivacold 270 ancho x 161 fondo x 215 alto 8T-5R-210 (CR85).
52109302 | 67 | 0930250C70 9 X 3 Condensador de aire Rivacold 298 ancho x 111 fondo x 243 alto 26T-3R-250 (CR93).
52109408 | 135 | 0940480C01 9 X 4 Condensador de aire DOBLE ventilador 200mm Rivacold. 530 ancho x 132 fondo x 243 alto (CR294).
52109502 | 100 | 0950250C70 9 X 5 Condensador de aire Rivacold 315 ancho x 153 fondo x 240 alto 44T-9T-5R-PACCO (CR93).
52111502 | 138 | 1150270C00 11 X 5 Condensador de aire Rivacold 330 ancho x 165 fondo x 284 alto 54T-11T-5R-PACCO (CR115).
52112406 | 240 | 1240600C00 12 X 4 Condensador de aire DOBLE ventilador 254mm. Rivacold 666 ancho x 169 fondo x 306 alto 48T-4R-600 (CR124).
52114403 | 182 | 1440350C00 14 X 4 Condensador de aire Rivacold 427 ancho x 172 fondo x 356 alto 56T-4R-350 (CR144).
52114407 | 288 | 1440700C00 14 X 4 Condensador de aire DOBLE ventilador 300mm. Rivacold 778 ancho x 163 fondo x 357 alto (CR2144).
52114503 | 212 | 1450350C00 14 X 5 Condensador de aire Rivacold 427 ancho x 185 fondo x 356 alto 68T-5R-350 (CR145).
52114507 | 348 | 1450700C00 14 X 5 Condensador de aire DOBLE ventilador 300mm. Rivacold 778 ancho x 178 fondo x 357 alto (CR2145).
52116308 | 338 | 1630830C00 16 X 3 Condensador de aire DOBLE ventilador 350mm. Rivacold 909 ancho x 201 fondo x 410 alto 16T-3R-PACCO830 (CR163).
52116404 | 253 | 1640440C00 16 X 4 Condensador de aire Rivacold 517 ancho x 205 fondo x 410 alto 16T-4R-PACCO440 (CR164).
52116408 | 400 | 1640440C00 16 X 4 Condensador de aire DOBLE ventilador 350mm Rivacold. 911 ancho x 204 fondo x 410 alto (CR2164).
52116504 | 315 | 1650440C00 16 X 5 Condensador de aire Rivacold 519 ancho x 238 fondo x 410 alto 16T-5R-PACCO440 (CR165).
52116508 | 477 | 1650830C00 16 X 5 Condensador de aire DOBLE ventilador 350mm Rivacold. 909 ancho x 237 fondo x 410 alto (CR2165).
52119406 | 381 | 1940630C00 19 X 4 Condensador de aire Rivacold 711 ancho x 215 fondo x 485 alto 76T-4R-630 (CR194).
52122405 | 391 | 2240550C00 22 X 4 Condensador de aire Rivacold 636 ancho x 240 fondo x 561 alto 22T-4R-PACCO550 (CR224).
52122505 | 465 | 2250550C00 22 X 5 Condensador de aire Rivacold 638 ancho x 240 fondo x 561 alto 22T-5R-PACCO550 (CR225).
523MA1757 | 179 | 56001757 Mando remoto completo 0003 s/cable (carcasa+caratula+botonera) recambio Rivacold
523PL1839 | 268 | RIVB000001 Placa potencia condensadora 0001 rele 4 botones recambio Rivacold
523PL1840 | 128 | RIVT000001 Placa Botonera Recambio Rivacold
523PL9917 | 29 | 99100562-1 Adhesivo caratula Placa Botonera Recambio Rivacold
523RE5659 | 16 | G250CP0 00005659 Rejilla plastico proteccion helice 254 mm evaporador RSI-RC recambio Rivacold
523RE6176 | 14 | G200CP0 00006176 Rejilla plastico proteccion helice 200 mm evaporador RSV recambio Rivacold
523RM1855 | 83 | RET8T18PNN002 00001855 Motor 18/62W Elco 230/1/50Hz 2600 RPM con condensador R18-25 0,27A cond.2MF para Evaporador RSV recambio Rivacold
523RM4146 | 50 | NET2C16PVN002 00004146 Motor 16W Elco 230/1/50Hz 1550 RPM VNT16-25 para evaporador RSI/RC/RDF recambio Rivacold
523RS0475 | 61 | REDP475-RC Resistencia doble desescarche 125w V230 475mm recambio Rivacold
523RS0845 | 76 | REDP845-RC Resistencia doble desescarche 225w 230v 845mm recambio Rivacold
523RS1215 | 98 | REDP1215-RC Resistencia doble desescarche 325w 230v 1215mm recambio Rivacold
523RS1585 | 123 | REDP1585-RC Resistencia doble desescarche 450w 230v 1585mm recambio Rivacold
523RS1650 | 128 | REDP1650-RCM-1 Resistencia doble desescarche 230v 1650 mm recambio Rivacold
523RS4086 | 29 | RES3000 L=4300 Resistencia desague silicona 75W recambio Rivacold
523RS4134 | 23 | RES2000 L=2500 Resistencia desague silicona 50W recambio Rivacold
523RS6411 | 78 | RERSV22006-1 Resistencia RSV2 c/supl L=1090mm 1200w 230v (antiguo RERSV22006) recambio Rivacold
523RS6708 | 88 | RERSV12006-1 Resistencia desescarche L=640 mm H=140 mm para evaporador RSV1200405ED/RSV1200605ED recambio Rivacold
523RV35001 | 322 | A4E350-AN14-35 Ventilador EBMPAPST 1350/1050 230/1/50Hz recambio Rivacold
523RZ1842 | 13 | Sonda temperatura 4 botones NTC015HP00 00001842 Rivacold
523RZ4125 | 12 | Pipeta roscada desague diam 20 x 40 mm con junta evaporador recambio Rivacold 99000032 00004125
523RZ4126 | 12 | Pipeta roscada desague diam 33 x 40 mm con junta evaporador recambio Rivacold 99000033 00004126
523RZ4180 | 28 | 99103130 Micro puerta final carrera recambio Rivacold
523RZ4181 | 9 | 99511250 Soporte micro puerta recambio Rivacold
523RZ8609 | 22 | Sonda desescarche 4 botones NTC015WH01 00008609 Rivacold
525HBDD000 | 333 | MR75R evaporador techo FRIGA-BOHN ventilador 1 x 200 mm paso aletas 4,23 mm, ancho 514, fondo 438, alto 209 mm
525HBDD000R | 153 | E1K kit resistencias para MR75R resistencias total 400W 1,8A 230V/1/50Hz
525HBDD002 | 405 | MR110R evaporador techo FRIGA-BOHN ventilador 2 x 200 mm paso aletas 4,23 mm, ancho 784, fondo 438, alto 209 mm
525HBDD002R | 165 | E1K kit resistencias para MR110R resistencias total 440W 2,0A 230V/1/50Hz
525HBDD004 | 481 | MR135R evaporador techo FRIGA-BOHN ventilador 2 x 200 mm paso aletas 4,23 mm, ancho 784, fondo 438, alto 209 mm
525HBDD004R | 165 | E1K kit resistencias para MR135R resistencias total 730W 3,3A 230V/1/50Hz
525HBDD006 | 563 | MR160R evaporador techo FRIGA-BOHN ventilador 3 x 200 mm paso aletas 4,23 mm, ancho 1174, fondo 438, alto 209 mm
525HBDD006R | 184 | E1K kit resistencias para MR160R resistencias total 960W 4,4A 230V/1/50Hz
525HBDD008 | 613 | MR180R evaporador techo FRIGA-BOHN ventilador 3 x 200 mm paso aletas 4,23 mm, ancho 1174, fondo 438, alto 209 mm
525HBDD008R | 184 | E1K kit resistencias para MR180R resistencias total 960W 4,4A 230V/1/50Hz
525HBDD010 | 669 | MR210R evaporador techo FRIGA-BOHN ventilador 3 x 200 mm paso aletas 4,23 mm, ancho 1174, fondo 438, alto 209 mm
525HBDD010R | 204 | E1K kit resistencias para MR210R resistencias total 1200W 5,5A 230V/1/50Hz
525HBDD012 | 857 | MR270R evaporador techo FRIGA-BOHN ventilador 4 x 200 mm paso aletas 4,23 mm, ancho 1504, fondo 438, alto 209 mm
525HBDD012R | 241 | E1K kit resistencias para MR270R resistencias total 1600W 7,3A 230V/1/50Hz
525HBDD014 | 333 | MR65L evaporador techo FRIGA-BOHN ventilador 1 x 200 mm paso aletas 6,35 mm, ancho 514, fondo 438, alto 209 mm
525HBDD014R | 157 | E1K kit resistencias para MR65L resistencias total 400W 1,8A 230V/1/50Hz
525HBDD016 | 405 | MR100L evaporador techo FRIGA-BOHN ventilador 2 x 200 mm paso aletas 6,35 mm, ancho 784, fondo 438, alto 209 mm
525HBDD016R | 169 | E1K kit resistencias para MR100L resistencias total 440W 2,0A 230V/1/50Hz
525HBDD018 | 481 | MR120L evaporador techo FRIGA-BOHN ventilador 2 x 200 mm paso aletas 6,35 mm, ancho 784, fondo 438, alto 209 mm
525HBDD018R | 169 | E1K kit resistencias para MR120L resistencias total 730W 3,3A 230V/1/50Hz
525HBDD020 | 563 | MR140L evaporador techo FRIGA-BOHN ventilador 3 x 200 mm paso aletas 6,35 mm, ancho 1174, fondo 438, alto 209 mm
525HBDD020R | 188 | E1K kit resistencias para MR140L resistencias total 960W 4,4A 230V/1/50Hz
525HBDD022 | 613 | MR170L evaporador techo FRIGA-BOHN ventilador 3 x 200 mm paso aletas 6,35 mm, ancho 1174, fondo 438, alto 209 mm
525HBDD022R | 188 | E1K kit resistencias para MR170L resistencias total 960W 4,4A 230V/1/50Hz
525HBDD024 | 669 | MR190L evaporador techo FRIGA-BOHN ventilador 3 x 200 mm paso aletas 6,35 mm, ancho 1174, fondo 438, alto 209 mm
525HBDD024R | 209 | E1K kit resistencias para MR190L resistencias total 1200W 5,5A 230V/1/50Hz
525HBDD026 | 857 | MR250L evaporador techo FRIGA-BOHN ventilador 4 x 200 mm paso aletas 6,35 mm, ancho 1504, fondo 438, alto 209 mm
525HBDD026R | 247 | E1K kit resistencias para MR250L resistencias total 1600W 7,3A 230V/1/50Hz
525HBDD028 | 482 | MRE75E evaporador techo FRIGA-BOHN ventilador 1 x 200 mm paso aletas 4,23 mm, con desescarche, ancho 514, fondo 438, alto 209 mm
525HBDD029 | 552 | MR110E evaporador techo FRIGA-BOHN ventilador 2 x 200 mm paso aletas 4,23 mm, con desescarche, ancho 784, fondo 438, alto 209 mm
525HBDD030 | 660 | MR135E evaporador techo FRIGA-BOHN ventilador 2 x 200 mm paso aletas 4,23 mm, con desescarche, ancho 784, fondo 438, alto 209 mm
525HBDD031 | 785 | MR160E evaporador techo FRIGA-BOHN ventilador 3 x 200 mm paso aletas 4,23 mm, con desescarche, ancho 1174, fondo 438, alto 209 mm
525HBDD032 | 811 | MR180E evaporador techo FRIGA-BOHN ventilador 3 x 200 mm paso aletas 4,23 mm, con desescarche, ancho 1174, fondo 438, alto 209 mm
525HBDD033 | 869 | MR210E evaporador techo FRIGA-BOHN ventilador 3 x 200 mm paso aletas 4,23 mm, con desescarche, ancho 1174, fondo 438, alto 209 mm
525HBDD034 | 1155 | MR270E evaporador techo FRIGA-BOHN ventilador 4 x 200 mm paso aletas 4,23 mm, con desescarche, ancho 1504, fondo 438, alto 209 mm
525HBDD035 | 482 | MRE65C evaporador techo FRIGA-BOHN ventilador 1 x 200 mm paso aletas 6,35 mm, con desescarche, ancho 514, fondo 438, alto 209 mm
525HBDD036 | 552 | MRE100C evaporador techo FRIGA-BOHN ventilador 2 x 200 mm paso aletas 6,35 mm, con desescarche, ancho 784, fondo 438, alto 209 mm
525HBDD037 | 660 | MRE120C evaporador techo FRIGA-BOHN ventilador 2 x 200 mm paso aletas 6,35 mm, con desescarche, ancho 784, fondo 438, alto 209 mm
525HBDD038 | 785 | MRE140C evaporador techo FRIGA-BOHN ventilador 3 x 200 mm paso aletas 6,35 mm, con desescarche, ancho 1174, fondo 438, alto 209 mm
525HBDD039 | 811 | MRE170C evaporador techo FRIGA-BOHN ventilador 3 x 200 mm paso aletas 6,35 mm, con desescarche, ancho 1174, fondo 438, alto 209 mm
525HBDD040 | 869 | MRE190C evaporador techo FRIGA-BOHN ventilador 3 x 200 mm paso aletas 6,35 mm, con desescarche, ancho 1174, fondo 438, alto 209 mm
525HBDD041 | 1155 | MRE250C evaporador techo FRIGA-BOHN ventilador 4 x 200 mm paso aletas 6,35 mm, con desescarche, ancho 1504, fondo 438, alto 209 mm
525HBDE000 | 870 | MH320R evaporador techo FRIGA-BOHN ventilador 2 x 300 mm paso aletas 4,23 mm, ancho 1531, fondo 607, alto 228 mm
525HBDE000R | 192 | E1K kit resistencias para MH320R resistencias total 1800W 7,83A 230V/1/50Hz
525HBDE002 | 940 | MH380R evaporador techo FRIGA-BOHN ventilador 2 x 300 mm paso aletas 4,23 mm, ancho 1531, fondo 607, alto 228 mm
525HBDE002R | 192 | E1K kit resistencias para MH380R resistencias total 1800W 7,83A 230V/1/50Hz
525HBDE004 | 1085 | MH460R evaporador techo FRIGA-BOHN ventilador 3 x 300 mm paso aletas 4,23 mm, ancho 2197, fondo 607, alto 228 mm
525HBDE004R | 232 | E1K kit resistencias para MH460R resistencias total 2700W 11,70A 230V/1/50Hz / 3,90A 400V/3/50Hz
525HBDE006 | 1220 | MH550R evaporador techo FRIGA-BOHN ventilador 3 x 300 mm paso aletas 4,23 mm, ancho 2197, fondo 607, alto 228 mm
525HBDE006R | 232 | E1K kit resistencias para MH550R resistencias total 2700W 11,70A 230V/1/50Hz / 3,90A 400V/3/50Hz
525HBDE008 | 1374 | MH640R evaporador techo FRIGA-BOHN ventilador 4 x 300 mm paso aletas 4,23 mm, ancho 2499, fondo 607, alto 260 mm
525HBDE008R | 304 | E1K kit resistencias para MH640R resistencias total 3600W 15,70A 230V/1/50Hz / 5,20A 400V/3/50Hz
525HBDE010 | 1608 | MH770R evaporador techo FRIGA-BOHN ventilador 4 x 300 mm paso aletas 4,23 mm, ancho 2499, fondo 607, alto 260 mm
525HBDE010R | 304 | E1K kit resistencias para MH770R resistencias total 3600W 15,70A 230V/1/50Hz / 5,20A 400V/3/50Hz
525HBDE012 | 870 | MH250L evaporador techo FRIGA-BOHN ventilador 2 x 300 mm paso aletas 6,35 mm, ancho 1531, fondo 607, alto 228 mm
525HBDE012R | 192 | E1K kit resistencias para MH250L resistencias total 1800W 7,83A 230V/1/50Hz
525HBDE014 | 940 | MH310L evaporador techo FRIGA-BOHN ventilador 2 x 300 mm paso aletas 6,35 mm, ancho 1531, fondo 607, alto 228 mm
525HBDE014R | 192 | E1K kit resistencias para MH310L resistencias total 1800W 7,83A 230V/1/50Hz
525HBDE016 | 1085 | MH370L evaporador techo FRIGA-BOHN ventilador 3 x 300 mm paso aletas 6,35 mm, ancho 2197, fondo 607, alto 228 mm
525HBDE016R | 232 | E1K kit resistencias para MH370L resistencias total 2700W 11,70A 230V/1/50Hz / 3,90A 400V/3/50Hz
525HBDE018 | 1220 | MH450L evaporador techo FRIGA-BOHN ventilador 3 x 300 mm paso aletas 6,35 mm, ancho 2197, fondo 607, alto 228 mm
525HBDE018R | 232 | E1K kit resistencias para MH450L resistencias total 2700W 11,70A 230V/1/50Hz / 3,90A 400V/3/50Hz
525HBDE020 | 1374 | MH510L evaporador techo FRIGA-BOHN ventilador 4 x 300 mm paso aletas 6,35 mm, ancho 2499, fondo 607, alto 260 mm
525HBDE020R | 304 | E1K kit resistencias para MH510L resistencias total 3600W 15,70A 230V/1/50Hz / 5,20A 400V/3/50Hz
525HBDE022 | 1608 | MH630L evaporador techo FRIGA-BOHN ventilador 4 x 300 mm paso aletas 6,35 mm, ancho 2499, fondo 607, alto 260 mm
525HBDE022R | 304 | E1K kit resistencias para MH630L resistencias total 3600W 15,70A 230V/1/50Hz / 5,20A 400V/3/50Hz
525HBDE040 | 1072 | MHE320E evaporador techo FRIGA-BOHN ventilador 2 x 300 mm paso aletas 4,23 mm, con desescarche, ancho 1531, fondo 607, alto 228 mm
525HBDE041 | 1150 | MHE380E evaporador techo FRIGA-BOHN ventilador 2 x 300 mm paso aletas 4,23 mm, con desescarche, ancho 1531, fondo 607, alto 228 mm
525HBDE042 | 1334 | MHE460E evaporador techo FRIGA-BOHN ventilador 3 x 300 mm paso aletas 4,23 mm, con desescarche, ancho 2197, fondo 607, alto 228 mm
525HBDE043 | 1467 | MHE550E evaporador techo FRIGA-BOHN ventilador 3 x 300 mm paso aletas 4,23 mm, con desescarche, ancho 2197, fondo 607, alto 228 mm
525HBDE044 | 1697 | MHE640E evaporador techo FRIGA-BOHN ventilador 4 x 300 mm paso aletas 4,23 mm, con desescarche, ancho 2499, fondo 607, alto 260 mm
525HBDE045 | 1927 | MHE770E evaporador techo FRIGA-BOHN ventilador 4 x 300 mm paso aletas 4,23 mm, con desescarche, ancho 2499, fondo 607, alto 260 mm
525HBDE046 | 1072 | MHE250C evaporador techo FRIGA-BOHN ventilador 2 x 300 mm paso aletas 6,35 mm, con desescarche, ancho 1531, fondo 607, alto 228 mm
525HBDE047 | 1150 | MHE310C evaporador techo FRIGA-BOHN ventilador 2 x 300 mm paso aletas 6,35 mm, con desescarche, ancho 1531, fondo 607, alto 228 mm
525HBDE048 | 1334 | MHE370C evaporador techo FRIGA-BOHN ventilador 3 x 300 mm paso aletas 6,35 mm, con desescarche, ancho 2197, fondo 607, alto 228 mm
525HBDE049 | 1467 | MHE450C evaporador techo FRIGA-BOHN ventilador 3 x 300 mm paso aletas 6,35 mm, con desescarche, ancho 2197, fondo 607, alto 228 mm
525HBDE050 | 1697 | MHE510C evaporador techo FRIGA-BOHN ventilador 4 x 300 mm paso aletas 6,35 mm, con desescarche, ancho 2499, fondo 607, alto 260 mm
525HBDE051 | 1927 | MHE630C evaporador techo FRIGA-BOHN ventilador 4 x 300 mm paso aletas 6,35 mm, con desescarche, ancho 2499, fondo 607, alto 260 mm
525HBDF000 | 1003 | TA1R4P evaporador doble flujo TA Friga-bohn ventilador monof. sin resistencias desescarche ancho 872, fondo 800, alto 380,5 mm
525HBDF000R | 129 | E1K kit resistencias para TA1R4P resistencias total 800W 3,5A 230V/1/50Hz
525HBDF002 | 1374 | TA2R4P evaporador doble flujo TA Friga-bohn ventilador monof. sin resistencias desescarche ancho 1372, fondo 800, alto 380,5 mm
525HBDF002R | 136 | E1K kit resistencias para TA2R4P resistencias total 800W 3,5A 230V/1/50Hz
525HBDF004 | 1467 | TA3R4P evaporador doble flujo TA Friga-bohn ventilador monof. sin resistencias desescarche ancho 1372, fondo 800, alto 380,5 mm
525HBDF004R | 150 | E1K kit resistencias para TA3R4P resistencias total 1200W 5,2A 230V/1/50Hz
525HBDF006 | 1557 | TA4R4P evaporador doble flujo TA Friga-bohn ventilador monof. sin resistencias desescarche ancho 1372, fondo 800, alto 380,5 mm
525HBDF006R | 184 | E1K kit resistencias para TA4R4P resistencias total 1600W 7,0A 230V/1/50Hz
525HBDF008 | 2083 | TA5R4P evaporador doble flujo TA Friga-bohn ventilador monof. sin resistencias desescarche ancho 1872, fondo 800, alto 398 mm
525HBDF008R | 202 | E1K kit resistencias para TA5R4P resistencias total 1800W 7,8A 230V/1/50Hz
525HBDF010 | 2380 | TA6R4P evaporador doble flujo TA Friga-bohn ventilador monof. sin resistencias desescarche ancho 1872, fondo 800, alto 398 mm
525HBDF010R | 232 | E1K kit resistencias para TA6R4P resistencias total 3000W 13,0A 230V/1/50Hz / 6,5A 400V/3/50Hz
525HBDF012 | 2979 | TA7R4P evaporador doble flujo TA Friga-bohn ventilador monof. sin resistencias desescarche ancho 2372, fondo 800, alto 398 mm
525HBDF012R | 290 | E1K kit resistencias para TA7R4P resistencias total 3200W 14,0A 230V/1/50Hz / 6,9A 400V/3/50Hz
525HBDF030 | 954 | TA1L4P evaporador doble flujo TA Friga-bohn ventilador monof. sin resistencias desescarche ancho 872, fondo 800, alto 380,5 mm
525HBDF030R | 129 | E1K kit resistencias para TA1L4P resistencias total 800W 3,5A 230V/1/50Hz
525HBDF032 | 1304 | TA2L4P evaporador doble flujo TA Friga-bohn ventilador monof. sin resistencias desescarche ancho 1372, fondo 800, alto 380,5 mm
525HBDF032R | 136 | E1K kit resistencias para TA2L4P resistencias total 800W 3,5A 230V/1/50Hz
525HBDF034 | 1394 | TA3L4P evaporador doble flujo TA Friga-bohn ventilador monof. sin resistencias desescarche ancho 1372, fondo 800, alto 380,5 mm
525HBDF034R | 150 | E1K kit resistencias para TA3L4P resistencias total 1200W 5,2A 230V/1/50Hz
525HBDF036 | 1481 | TA4L4P evaporador doble flujo TA Friga-bohn ventilador monof. sin resistencias desescarche ancho 1372, fondo 800, alto 380,5 mm
525HBDF036R | 184 | E1K kit resistencias para TA4L4P resistencias total 1600W 7,0A 230V/1/50Hz
525HBDF038 | 1980 | TA5L4P evaporador doble flujo TA Friga-bohn ventilador monof. sin resistencias desescarche ancho 1872, fondo 800, alto 398 mm
525HBDF038R | 202 | E1K kit resistencias para TA5L4P resistencias total 1800W 7,8A 230V/1/50Hz
525HBDF040 | 2263 | TA6L4P evaporador doble flujo TA Friga-bohn ventilador monof. sin resistencias desescarche ancho 1872, fondo 800, alto 398 mm
525HBDF040R | 232 | E1K kit resistencias para TA6L4P resistencias total 3000W 13,0A 230V/1/50Hz / 6,5A 400V/3/50Hz
525HBDF042 | 2830 | TA7L4P evaporador doble flujo TA Friga-bohn ventilador monof. sin resistencias desescarche ancho 2372, fondo 800, alto 398 mm
525HBDF042R | 290 | E1K kit resistencias para TA7L4P resistencias total 3200W 14,0A 230V/1/50Hz / 6,9A 400V/3/50Hz
525HBDF060 | 1012 | TA1R6P evaporador doble flujo TA Friga-bohn ventilador monof. sin resistencias desescarche ancho 872, fondo 800, alto 380.5 mm
525HBDF060R | 129 | E1K kit resistencias para TA1R6P resistencias total 1300W 3,5A 230V/1/50Hz
525HBDF062 | 1396 | TA2R6P evaporador doble flujo TA Friga-bohn ventilador monof. sin resistencias desescarche ancho 1372, fondo 800, alto 380.5 mm
525HBDF062R | 136 | E1K kit resistencias para TA2R6P resistencias total 800W 3,5A 230V/1/50Hz
525HBDF064 | 1487 | TA3R6P evaporador doble flujo TA Friga-bohn ventilador monof. sin resistencias desescarche ancho 1372, fondo 800, alto 380.5 mm
525HBDF064R | 150 | E1K kit resistencias para TA3R6P resistencias total 1200W 5,2A 230V/1/50Hz
525HBDF066 | 1575 | TA4R6P evaporador doble flujo TA Friga-bohn ventilador monof. sin resistencias desescarche ancho 1372, fondo 800, alto 380.5 mm
525HBDF066R | 184 | E1K kit resistencias para TA4R6P resistencias total 1600W 7,0A 230V/1/50Hz
525HBDF068 | 2116 | TA5R6P evaporador doble flujo TA Friga-bohn ventilador monof. sin resistencias desescarche ancho 1872, fondo 800, alto 398 mm
525HBDF068R | 202 | E1K kit resistencias para TA5R6P resistencias total 1800W 7,8A 230V/1/50Hz
525HBDF070 | 2411 | TA6R6P evaporador doble flujo TA Friga-bohn ventilador monof. sin resistencias desescarche ancho 1872, fondo 800, alto 398 mm
525HBDF070R | 232 | E1K kit resistencias para TA6R6P resistencias total 3000W 13,0A 230V/1/50Hz / 6,5A 400V/3/50Hz
525HBDF072 | 3019 | TA7R6P evaporador doble flujo TA Friga-bohn ventilador monof. sin resistencias desescarche ancho 2372, fondo 800, alto 398 mm
525HBDF072R | 290 | E1K kit resistencias para TA7R6P resistencias total 3200W 14,0A 230V/1/50Hz / 6,9A 400V/3/50Hz
525HBDF100 | 963 | TA1L6P evaporador doble flujo TA Friga-bohn ventilador monof. sin resistencias desescarche ancho 872, fondo 800, alto 380,5 mm
525HBDF100R | 129 | E1K kit resistencias para TA1L6P resistencias total 800W 3,5A 230V/1/50Hz
525HBDF102 | 1329 | TA2L6P evaporador doble flujo TA Friga-bohn ventilador monof. sin resistencias desescarche ancho 1372, fondo 800, alto 380,5 mm
525HBDF102R | 136 | E1K kit resistencias para TA2L6P resistencias total 800W 3,5A 230V/1/50Hz
525HBDF104 | 1412 | TA3L6P evaporador doble flujo TA Friga-bohn ventilador monof. sin resistencias desescarche ancho 1372, fondo 800, alto 380,5 mm
525HBDF104R | 150 | E1K kit resistencias para TA3L6P resistencias total 1200W 5,2A 230V/1/50Hz
525HBDF106 | 1499 | TA4L6P evaporador doble flujo TA Friga-bohn ventilador monof. sin resistencias desescarche ancho 1372, fondo 800, alto 380,5 mm
525HBDF106R | 184 | E1K kit resistencias para TA4L6P resistencias total 1600W 7,0A 230V/1/50Hz
525HBDF108 | 2009 | TA5L6P evaporador doble flujo TA Friga-bohn ventilador monof. sin resistencias desescarche ancho 1872, fondo 800, alto 398 mm
525HBDF108R | 202 | E1K kit resistencias para TA5L6P resistencias total 1800W 7,8A 230V/1/50Hz
525HBDF110 | 2295 | TA6L6P evaporador doble flujo TA Friga-bohn ventilador monof. sin resistencias desescarche ancho 1872, fondo 800, alto 398 mm
525HBDF110R | 232 | E1K kit resistencias para TA6L6P resistencias total 3000W 13,0A 230V/1/50Hz / 6,5A 400V/3/50Hz
525HBDF112 | 2870 | TA7L6P evaporador doble flujo TA Friga-bohn ventilador monof. sin resistencias desescarche ancho 2372, fondo 800, alto 398 mm
525HBDF112R | 290 | E1K kit resistencias para TA7L6P resistencias total 3200W 14,0A 230V/1/50Hz / 6,9A 400V/3/50Hz
525HBDF130 | 1028 | TA1R8P evaporador doble flujo TA Friga-bohn ventilador monof. sin resistencias desescarche ancho 872, fondo 800, alto 380,5 mm
525HBDF130R | 129 | E1K kit resistencias para TA1R8P resistencias total 800W 3,5A 230V/1/50Hz
525HBDF132 | 1429 | TA2R8P evaporador doble flujo TA Friga-bohn ventilador monof. sin resistencias desescarche ancho 1372, fondo 800, alto 380,5 mm
525HBDF132R | 136 | E1K kit resistencias para TA2R8P resistencias total 800W 3,5A 230V/1/50Hz
525HBDF134 | 1519 | TA3R8P evaporador doble flujo TA Friga-bohn ventilador monof. sin resistencias desescarche ancho 1372, fondo 800, alto 380,5 mm
525HBDF134R | 150 | E1K kit resistencias para TA3R8P resistencias total 1200W 5,2A 230V/1/50Hz
525HBDF136 | 1610 | TA4R8P evaporador doble flujo TA Friga-bohn ventilador monof. sin resistencias desescarche ancho 1372, fondo 800, alto 380,5 mm
525HBDF136R | 184 | E1K kit resistencias para TA4R8P resistencias total 1600W 7,0A 230V/1/50Hz
525HBDF138 | 2163 | TA5R8P evaporador doble flujo TA Friga-bohn ventilador monof. sin resistencias desescarche ancho 1872, fondo 800, alto 398 mm
525HBDF138R | 202 | E1K kit resistencias para TA5R8P resistencias total 1800W 7,8A 230V/1/50Hz
525HBDF140 | 2460 | TA6R8P evaporador doble flujo TA Friga-bohn ventilador monof. sin resistencias desescarche ancho 1872, fondo 800, alto 398 mm
525HBDF140R | 232 | E1K kit resistencias para TA6R8P resistencias total 3000W 13,0A 230V/1/50Hz / 6,5A 400V/3/50Hz
525HBDF142 | 3084 | TA7R8P evaporador doble flujo TA Friga-bohn ventilador monof. sin resistencias desescarche ancho 2372, fondo 800, alto 398 mm
525HBDF142R | 290 | E1K kit resistencias para TA7R8P resistencias total 3200W 14,0A 230V/1/50Hz / 6,9A 400V/3/50Hz
525HBDF160 | 977 | TA1L8P evaporador doble flujo TA Friga-bohn ventilador monof. sin resistencias desescarche ancho 872, fondo 800, alto 380,5 mm
525HBDF160R | 129 | E1K kit resistencias para TA1L8P resistencias total 800W 3,5A 230V/1/50Hz
525HBDF164 | 1445 | TA3L8P evaporador doble flujo TA Friga-bohn ventilador monof. sin resistencias desescarche ancho 1372, fondo 800, alto 380,5 mm
525HBDF164R | 150 | E1K kit resistencias para TA3L8P resistencias total 1200W 5,2A 230V/1/50Hz
525HBDF166 | 1534 | TA4L8P evaporador doble flujo TA Friga-bohn ventilador monof. sin resistencias desescarche ancho 1372, fondo 800, alto 380,5 mm
525HBDF166R | 184 | E1K kit resistencias para TA4L8P resistencias total 1600W 7,0A 230V/1/50Hz
525HBDF168 | 2058 | TA5L8P evaporador doble flujo TA Friga-bohn ventilador monof. sin resistencias desescarche ancho 1872, fondo 800, alto 398 mm
525HBDF168R | 202 | E1K kit resistencias para TA5L8P resistencias total 1800W 7,8A 230V/1/50Hz
525HBDF172 | 2935 | TA7L8P evaporador doble flujo TA Friga-bohn ventilador monof. sin resistencias desescarche ancho 2372, fondo 800, alto 398 mm
525HBDF172R | 290 | E1K kit resistencias para TA7L8P resistencias total 3200W 14,0A 230V/1/50Hz / 6,9A 400V/3/50Hz
525HBDF200 | 614 | 3CE3142R evaporador cubico 3CE Friga-bohn ventilador monof. sin resistencias desescarche ancho 659, fondo 435, alto 428 mm
525HBDF200A | 651 | 3CA3142R evaporador cubico 3CA Friga-bohn ventilador monof. sin resistencias desescarche ancho 659, fondo 428, alto 438 mm
525HBDF200AR | 109 | E1K kit resistencias para 3CA3142R 2 resistencias total 580W 3,8A 230V/1/50Hz
525HBDF200R | 109 | E1K kit resistencias para 3CE3142R 3 resistencias total 870W 3,8A 230V/1/50Hz
525HBDF201 | 651 | 3CE3143R evaporador cubico 3CE Friga-bohn ventilador monof. sin resistencias desescarche ancho 659, fondo 435, alto 428 mm
525HBDF201A | 713 | 3CA3143R evaporador cubico 3CA Friga-bohn ventilador monof. sin resistencias desescarche ancho 659, fondo 428, alto 438 mm
525HBDF201AR | 109 | E1K kit resistencias para 3CA3143R 3 resistencias total 870W 3,8A 230V/1/50Hz
525HBDF201R | 109 | E1K kit resistencias para 3CE3143R 3 resistencias total 870W 3,8A 230V/1/50Hz
525HBDF202 | 694 | 3CE3145R evaporador cubico 3CE Friga-bohn ventilador monof. sin resistencias desescarche ancho 659, fondo 435, alto 428 mm
525HBDF202A | 773 | 3CA3145R evaporador cubico 3CA Friga-bohn ventilador monof. sin resistencias desescarche ancho 659, fondo 428, alto 438 mm
525HBDF202AR | 109 | E1K kit resistencias para 3CA3145R 3 resistencias total 870W 3,8A 230V/1/50Hz
525HBDF202R | 109 | E1K kit resistencias para 3CE3145R 3 resistencias total 870W 3,8A 230V/1/50Hz
525HBDF203 | 766 | 3CE3155R evaporador cubico 3CE Friga-bohn ventilador monof. sin resistencias desescarche ancho 759, fondo 435, alto 428 mm
525HBDF203A | 861 | 3CA3155R evaporador cubico 3CA Friga-bohn ventilador monof. sin resistencias desescarche ancho 759, fondo 428, alto 438 mm
525HBDF203AR | 121 | E1K kit resistencias para 3CA3155R 3 resistencias total 1080W 4,7A 230V/1/50Hz
525HBDF203R | 121 | E1K kit resistencias para 3CE3155R 3 resistencias total 1080W 4,7A 230V/1/50Hz
525HBDF204 | 823 | 3CE3165R evaporador cubico 3CE Friga-bohn ventilador monof. sin resistencias desescarche ancho 859, fondo 435, alto 428 mm
525HBDF204A | 929 | 3CA3165R evaporador cubico 3CA Friga-bohn ventilador monof. sin resistencias desescarche ancho 859, fondo 428, alto 438 mm
525HBDF204AR | 132 | E1K kit resistencias para 3CA3165R 3 resistencias total 1290W 5,6A 230V/1/50Hz
525HBDF204R | 132 | E1K kit resistencias para 3CE3165R 3 resistencias total 1290W 5,6A 230V/1/50Hz
525HBDF205 | 914 | 3CE3243R evaporador cubico 3CE Friga-bohn ventilador monof. sin resistencias desescarche ancho 1059, fondo 435, alto 428 mm
525HBDF205A | 1073 | 3CA3243R evaporador cubico 3CA Friga-bohn ventilador monof. sin resistencias desescarche ancho 1059, fondo 428, alto 438 mm
525HBDF205AR | 149 | E1K kit resistencias para 3CA3243R 3 resistencias total 1740W 7,6A 230V/1/50Hz
525HBDF205R | 149 | E1K kit resistencias para 3CE3243R 3 resistencias total 1740W 7,6A 230V/1/50Hz
525HBDF206 | 1024 | 3CE3244R evaporador cubico 3CE Friga-bohn ventilador monof. sin resistencias desescarche ancho 1059, fondo 435, alto 428 mm
525HBDF206A | 1270 | 3CA3245R evaporador cubico 3CA Friga-bohn ventilador monof. sin resistencias desescarche ancho 1059, fondo 428, alto 438 mm
525HBDF206AR | 149 | E1K kit resistencias para 3CA3245R 3 resistencias total 1740W 7,6A 230V/1/50Hz
525HBDF206R | 149 | E1K kit resistencias para 3CE3244R 3 resistencias total 1740W 7,6A 230V/1/50Hz
525HBDF207 | 1126 | 3CE3245R evaporador cubico 3CE Friga-bohn ventilador monof. sin resistencias desescarche ancho 1059, fondo 435, alto 428 mm
525HBDF207A | 1583 | 3CA3343R evaporador cubico 3CA Friga-bohn ventilador monof. sin resistencias desescarche ancho 1554, fondo 428, alto 438 mm
525HBDF207AR | 221 | E1K kit resistencias para 3CA3343R 3 resistencias total 2580W 11,2A 230V/1/50Hz
525HBDF207R | 149 | E1K kit resistencias para 3CE3245R 3 resistencias total 1740W 7,6A 230V/1/50Hz
525HBDF208 | 1414 | 3CE3343R evaporador cubico 3CE Friga-bohn ventilador monof. sin resistencias desescarche ancho 1554, fondo 435, alto 428 mm
525HBDF208A | 1750 | 3CA3344R evaporador cubico 3CA Friga-bohn ventilador monof. sin resistencias desescarche ancho 1554, fondo 428, alto 438 mm
525HBDF208AR | 221 | E1K kit resistencias para 3CA3344R 3 resistencias total 2580W 11,2A 230V/1/50Hz
525HBDF208R | 221 | E1K kit resistencias para 3CE3343R 3 resistencias total 2580W 11,2A 230V/1/50Hz
525HBDF209 | 1533 | 3CE3344R evaporador cubico 3CE Friga-bohn ventilador monof. sin resistencias desescarche ancho 1554, fondo 435, alto 428 mm
525HBDF209A | 1794 | 3CA3345R evaporador cubico 3CA Friga-bohn ventilador monof. sin resistencias desescarche ancho 1554, fondo 428, alto 438 mm
525HBDF209AR | 221 | E1K kit resistencias para 3CA3345R 3 resistencias total 2580W 11,2A 230V/1/50Hz
525HBDF209R | 221 | E1K kit resistencias para 3CE3344R 3 resistencias total 2580W 11,2A 230V/1/50Hz
525HBDF210 | 1469 | 3CE4165R evaporador cubico 3CE Friga-bohn ventilador trif. sin resistencias desescarche ancho 998, fondo 541, alto 635 mm
525HBDF210A | 1575 | 3CA4165R evaporador cubico 3CA Friga-bohn ventilador trif. sin resistencias desescarche ancho 998, fondo 632, alto 537 mm
525HBDF210AR | 252 | E1K kit resistencias para 3CA4165R 3 resistencias total 2160W 9,4A 230V/1/50Hz
525HBDF210R | 252 | E1K kit resistencias para 3CE4165R 3 resistencias total 2160W 9,4A 230V/1/50Hz
525HBDF211 | 1709 | 3CE3354R evaporador cubico 3CE Friga-bohn ventilador monof. sin resistencias desescarche ancho 1854, fondo 435, alto 428 mm
525HBDF211A | 1868 | 3CA3354R evaporador cubico 3CA Friga-bohn ventilador monof. sin resistencias desescarche ancho 1854, fondo 428, alto 438 mm
525HBDF211AR | 255 | E1K kit resistencias para 3CA3354R 3 resistencias total 3240W 4,7A 400V/3/50Hz
525HBDF211R | 255 | E1K kit resistencias para 3CE3354R 3 resistencias total 3240W 14,1A 230V/1/50Hz
525HBDF212 | 1532 | 3CE4166R evaporador cubico 3CE Friga-bohn ventilador trif. sin resistencias desescarche ancho 998, fondo 541, alto 635 mm
525HBDF212A | 1726 | 3CA4166R evaporador cubico 3CA Friga-bohn ventilador trif. sin resistencias desescarche ancho 998, fondo 632, alto 537 mm
525HBDF212AR | 252 | E1K kit resistencias para 3CA4166R 3 resistencias total 2160W 9,4A 230V/1/50Hz
525HBDF212R | 252 | E1K kit resistencias para 3CE4166R 3 resistencias total 2160W 9,4A 230V/1/50Hz
525HBDF213 | 1825 | 3CE3444R evaporador cubico 3CE Friga-bohn ventilador monof. sin resistencias desescarche ancho 1954, fondo 435, alto 428 mm
525HBDF213A | 2114 | 3CA3444R evaporador cubico 3CA Friga-bohn ventilador monof. sin resistencias desescarche ancho 1954, fondo 428, alto 438 mm
525HBDF213AR | 274 | E1K kit resistencias para 3CA3444R 3 resistencias total 3450W 5,0A 400V/3/50Hz
525HBDF213R | 274 | E1K kit resistencias para 3CE3444R 3 resistencias total 3450W 5,0A 400V/3/50Hz
525HBDF214 | 1967 | 3CE3445R evaporador cubico 3CE Friga-bohn ventilador monof. sin resistencias desescarche ancho 1954, fondo 435, alto 428 mm
525HBDF214A | 2343 | 3CA3445R evaporador cubico 3CA Friga-bohn ventilador monof. sin resistencias desescarche ancho 1954, fondo 428, alto 438 mm
525HBDF214AR | 274 | E1K kit resistencias para 3CA3445R 3 resistencias total 3450W 5,0A 400V/3/50Hz
525HBDF214R | 274 | E1K kit resistencias para 3CE3445R 3 resistencias total 3450W 5,0A 400V/3/50Hz
525HBDF215 | 2065 | 3CE3454R evaporador cubico 3CE Friga-bohn ventilador monof. sin resistencias desescarche ancho 2354, fondo 435, alto 428 mm
525HBDF215R | 288 | E1K kit resistencias para 3CE3454R 3 resistencias total 4320W 6,2A 400V/3/50Hz
525HBDF216 | 2232 | 3CE3455R evaporador cubico 3CE Friga-bohn ventilador monof. sin resistencias desescarche ancho 2354, fondo 435, alto 428 mm
525HBDF216A | 2571 | 3CA3455R evaporador cubico 3CA Friga-bohn ventilador monof. sin resistencias desescarche ancho 2354, fondo 428, alto 438 mm
525HBDF216AR | 288 | E1K kit resistencias para 3CA3455R 3 resistencias total 4320W 6,2A 400V/3/50Hz
525HBDF216R | 288 | E1K kit resistencias para 3CE3455R 3 resistencias total 4320W 6,2A 400V/3/50Hz
525HBDF217 | 2107 | 3CE4263R evaporador cubico 3CE Friga-bohn ventilador trif. sin resistencias desescarche ancho 1598, fondo 541, alto 635 mm
525HBDF217A | 2437 | 3CA4264R evaporador cubico 3CA Friga-bohn ventilador trif. sin resistencias desescarche ancho 1598, fondo 632, alto 537 mm
525HBDF217AR | 292 | E1K kit resistencias para 3CA4264R 3 resistencias total 4320W 6,2A 400V/3/50Hz
525HBDF217R | 292 | E1K kit resistencias para 3CE4263R 3 resistencias total 4320W 6,2A 400V/3/50Hz
525HBDF218 | 2348 | 3CE3545R evaporador cubico 3CE Friga-bohn ventilador monof. sin resistencias desescarche ancho 2354, fondo 435, alto 428 mm
525HBDF218A | 2809 | 3CA3545R evaporador cubico 3CA Friga-bohn ventilador monof. sin resistencias desescarche ancho 2354, fondo 428, alto 438 mm
525HBDF218AR | 288 | E1K kit resistencias para 3CA3545R 3 resistencias total 4320W 6,2A 400V/3/50Hz
525HBDF218R | 288 | E1K kit resistencias para 3CE3545R 3 resistencias total 4320W 6,2A 400V/3/50Hz
525HBDF219 | 2155 | 3CE4264R evaporador cubico 3CE Friga-bohn ventilador trif. sin resistencias desescarche ancho 1598, fondo 541, alto 635 mm
525HBDF219A | 2698 | 3CA4265R evaporador cubico 3CA Friga-bohn ventilador trif. sin resistencias desescarche ancho 1598, fondo 632, alto 537 mm
525HBDF219AR | 292 | E1K kit resistencias para 3CA4265R 3 resistencias total 4320W 6,2A 400V/3/50Hz
525HBDF219R | 292 | E1K kit resistencias para 3CE4264R 3 resistencias total 4320W 6,2A 400V/3/50Hz
525HBDF220 | 2463 | 3CE4266R evaporador cubico 3CE Friga-bohn ventilador trif. sin resistencias desescarche ancho 1598, fondo 541, alto 635 mm
525HBDF220A | 2880 | 3CA4266R evaporador cubico 3CA Friga-bohn ventilador trif. sin resistencias desescarche ancho 1598, fondo 632, alto 537 mm
525HBDF220AR | 292 | E1K kit resistencias para 3CA4266R 3 resistencias total 4320W 6,2A 400V/3/50Hz
525HBDF220R | 292 | E1K kit resistencias para 3CE4266R 3 resistencias total 4320W 6,2A 400V/3/50Hz
525HBDF221 | 3153 | 3CE4364R evaporador cubico 3CE Friga-bohn ventilador trif. sin resistencias desescarche ancho 2198, fondo 541, alto 635 mm
525HBDF221A | 3575 | 3CA4364R evaporador cubico 3CA Friga-bohn ventilador trif. sin resistencias desescarche ancho 2198, fondo 632, alto 537 mm
525HBDF221AR | 313 | E1K kit resistencias para 3CA4364R 3 resistencias total 6480W 9,35A 400V/3/50Hz
525HBDF221R | 313 | E1K kit resistencias para 3CE4364R 3 resistencias total 6480W 9,4A 400V/3/50Hz
525HBDF222 | 3892 | 3CE4366R evaporador cubico 3CE Friga-bohn ventilador trif. sin resistencias desescarche ancho 2198, fondo 541, alto 635 mm
525HBDF222A | 4463 | 3CA4366R evaporador cubico 3CA Friga-bohn ventilador trif. sin resistencias desescarche ancho 2198, fondo 632, alto 537 mm
525HBDF222AR | 313 | E1K kit resistencias para 3CA4366R 3 resistencias total 6480W 9,35A 400V/3/50Hz
525HBDF222R | 313 | E1K kit resistencias para 3CE4366R 3 resistencias total 6480W 9,4A 400V/3/50Hz
525HBDF223 | 5087 | 3CE4386R evaporador cubico 3CE Friga-bohn ventilador trif. sin resistencias desescarche ancho 2798, fondo 541, alto 635 mm
525HBDF223A | 5590 | 3CA4386R evaporador cubico 3CA Friga-bohn ventilador trif. sin resistencias desescarche ancho 2798, fondo 632, alto 537 mm
525HBDF223AR | 369 | E1K kit resistencias para 3CA4386R 3 resistencias total 7920W 11,43A 400V/3/50Hz
525HBDF223R | 369 | E1K kit resistencias para 3CE4386R 3 resistencias total 7920W 11,4A 400V/3/50Hz
525HBDF224 | 5523 | 3CE4466R evaporador cubico 3CE Friga-bohn ventilador trif. sin resistencias desescarche ancho 2798, fondo 541, alto 635 mm
525HBDF224A | 6045 | 3CA4466R evaporador cubico 3CA Friga-bohn ventilador trif. sin resistencias desescarche ancho 2798, fondo 632, alto 537 mm
525HBDF224AR | 369 | E1K kit resistencias para 3CA4466R 3 resistencias total 7920W 11,43A 400V/3/50Hz
525HBDF224R | 369 | E1K kit resistencias para 3CE4466R 3 resistencias total 7920W 11,4A 400V/3/50Hz
525HBDF260 | 678 | 3CE3143L evaporador cubico 3CE Friga-bohn ventilador monof. sin resistencias desescarche ancho 659, fondo 435, alto 428 mm
525HBDF260A | 727 | 3CA3143L evaporador cubico 3CA Friga-bohn ventilador monof. sin resistencias desescarche ancho 659, fondo 428, alto 438 mm
525HBDF260AR | 109 | E1K kit resistencias para 3CA3143L 3 resistencias total 870W 3,8A 230V/1/50Hz
525HBDF260R | 109 | E1K kit resistencias para 3CE3143L 3 resistencias total 870W 3,8A 230V/1/50Hz
525HBDF261 | 704 | 3CE3144L evaporador cubico 3CE Friga-bohn ventilador monof. sin resistencias desescarche ancho 659, fondo 435, alto 428 mm
525HBDF261A | 821 | 3CA3144L evaporador cubico 3CA Friga-bohn ventilador monof. sin resistencias desescarche ancho 659, fondo 428, alto 438 mm
525HBDF261AR | 109 | E1K kit resistencias para 3CA3144L 3 resistencias total 870W 3,8A 230V/1/50Hz
525HBDF261R | 109 | E1K kit resistencias para 3CE3144L 3 resistencias total 870W 3,8A 230V/1/50Hz
525HBDF262 | 800 | 3CE3145L evaporador cubico 3CE Friga-bohn ventilador monof. sin resistencias desescarche ancho 659, fondo 435, alto 428 mm
525HBDF262A | 861 | 3CA3145L evaporador cubico 3CA Friga-bohn ventilador monof. sin resistencias desescarche ancho 659, fondo 428, alto 438 mm
525HBDF262AR | 109 | E1K kit resistencias para 3CA3145L 3 resistencias total 870W 3,8A 230V/1/50Hz
525HBDF262R | 109 | E1K kit resistencias para 3CE3145L 3 resistencias total 870W 3,8A 230V/1/50Hz
525HBDF263 | 886 | 3CE3155L evaporador cubico 3CE Friga-bohn ventilador monof. sin resistencias desescarche ancho 759, fondo 435, alto 428 mm
525HBDF263A | 936 | 3CA3155L evaporador cubico 3CA Friga-bohn ventilador monof. sin resistencias desescarche ancho 759, fondo 428, alto 438 mm
525HBDF263AR | 121 | E1K kit resistencias para 3CA3155L 3 resistencias total 1080W 4,7A 230V/1/50Hz
525HBDF263R | 121 | E1K kit resistencias para 3CE3155L 3 resistencias total 1080W 4,7A 230V/1/50Hz
525HBDF264 | 948 | 3CE3165L evaporador cubico 3CE Friga-bohn ventilador monof. sin resistencias desescarche ancho 859, fondo 435, alto 428 mm
525HBDF264A | 1051 | 3CA3165L evaporador cubico 3CA Friga-bohn ventilador monof. sin resistencias desescarche ancho 859, fondo 428, alto 438 mm
525HBDF264AR | 132 | E1K kit resistencias para 3CA3165L 3 resistencias total 1290W 5,6A 230V/1/50Hz
525HBDF264R | 132 | E1K kit resistencias para 3CE3165L 3 resistencias total 1290W 5,6A 230V/1/50Hz
525HBDF265 | 999 | 3CE3243L evaporador cubico 3CE Friga-bohn ventilador monof. sin resistencias desescarche ancho 1059, fondo 435, alto 428 mm
525HBDF265A | 1202 | 3CA3243L evaporador cubico 3CA Friga-bohn ventilador monof. sin resistencias desescarche ancho 1059, fondo 428, alto 438 mm
525HBDF265AR | 149 | E1K kit resistencias para 3CA3243L 3 resistencias total 1740W 7,6A 230V/1/50Hz
525HBDF265R | 149 | E1K kit resistencias para 3CE3243L 3 resistencias total 1740W 7,6A 230V/1/50Hz
525HBDF266 | 1144 | 3CE3244L evaporador cubico 3CE Friga-bohn ventilador monof. sin resistencias desescarche ancho 1059, fondo 435, alto 428 mm
525HBDF266A | 1349 | 3CA3244L evaporador cubico 3CA Friga-bohn ventilador monof. sin resistencias desescarche ancho 1059, fondo 428, alto 438 mm
525HBDF266AR | 149 | E1K kit resistencias para 3CA3244L 3 resistencias total 1740W 7,6A 230V/1/50Hz
525HBDF266R | 149 | E1K kit resistencias para 3CE3244L 3 resistencias total 1740W 7,6A 230V/1/50Hz
525HBDF267 | 1285 | 3CE3245L evaporador cubico 3CE Friga-bohn ventilador monof. sin resistencias desescarche ancho 1059, fondo 435, alto 428 mm
525HBDF267A | 1496 | 3CA3245L evaporador cubico 3CA Friga-bohn ventilador monof. sin resistencias desescarche ancho 1059, fondo 428, alto 438 mm
525HBDF267AR | 149 | E1K kit resistencias para 3CA3245L 3 resistencias total 1740W 7,6A 230V/1/50Hz
525HBDF267R | 149 | E1K kit resistencias para 3CE3245L 3 resistencias total 1740W 7,6A 230V/1/50Hz
525HBDF268 | 1486 | 3CE3343L evaporador cubico 3CE Friga-bohn ventilador monof. sin resistencias desescarche ancho 1554, fondo 435, alto 428 mm
525HBDF268A | 1794 | 3CA3343L evaporador cubico 3CA Friga-bohn ventilador monof. sin resistencias desescarche ancho 1554, fondo 428, alto 438 mm
525HBDF268AR | 221 | E1K kit resistencias para 3CA3343L 3 resistencias total 2580W 11,2A 230V/1/50Hz
525HBDF268R | 221 | E1K kit resistencias para 3CE3343L 3 resistencias total 2580W 11,2A 230V/1/50Hz
525HBDF269 | 1712 | 3CE3344L evaporador cubico 3CE Friga-bohn ventilador monof. sin resistencias desescarche ancho 1554, fondo 435, alto 428 mm
525HBDF269A | 1986 | 3CA3344L evaporador cubico 3CA Friga-bohn ventilador monof. sin resistencias desescarche ancho 1554, fondo 428, alto 438 mm
525HBDF269AR | 221 | E1K kit resistencias para 3CA3344L 3 resistencias total 2580W 11,2A 230V/1/50Hz
525HBDF269R | 221 | E1K kit resistencias para 3CE3344L 3 resistencias total 2580W 11,2A 230V/1/50Hz
525HBDF270 | 1480 | 3CE4165L evaporador cubico 3CE Friga-bohn ventilador trif. sin resistencias desescarche ancho 998, fondo 541, alto 428 mm
525HBDF270A | 1662 | 3CA4165L evaporador cubico 3CA Friga-bohn ventilador trif. sin resistencias desescarche ancho 998, fondo 632, alto 537 mm
525HBDF270AR | 252 | E1K kit resistencias para 3CA4165L 3 resistencias total 2160W 9,4A 230V/1/50Hz
525HBDF270R | 252 | E1K kit resistencias para 3CE4165L 3 resistencias total 2160W 9,4A 230V/1/50Hz
525HBDF271 | 1886 | 3CE3354L evaporador cubico 3CE Friga-bohn ventilador monof. sin resistencias desescarche ancho 1854, fondo 435, alto 428 mm
525HBDF271A | 2022 | 3CA3345L evaporador cubico 3CA Friga-bohn ventilador monof. sin resistencias desescarche ancho 1554, fondo 428, alto 438 mm
525HBDF271AR | 221 | E1K kit resistencias para 3CA3345L 3 resistencias total 2580W 11,2A 230V/1/50Hz
525HBDF271R | 255 | E1K kit resistencias para 3CE3354L 3 resistencias total 3240W 14,1A 230V/1/50Hz
525HBDF272 | 1608 | 3CE4166L evaporador cubico 3CE Friga-bohn ventilador trif. sin resistencias desescarche ancho 998, fondo 541, alto 635 mm
525HBDF272A | 2140 | 3CA3354L evaporador cubico 3CA Friga-bohn ventilador monof. sin resistencias desescarche ancho 1854, fondo 428, alto 438 mm
525HBDF272AR | 255 | E1K kit resistencias para 3CA3354L 3 resistencias total 3240W 4,7A 400V/3/50Hz
525HBDF272R | 252 | E1K kit resistencias para 3CE4166L 3 resistencias total 2160W 9,4A 230V/1/50Hz
525HBDF273 | 2132 | 3CE3444L evaporador cubico 3CE Friga-bohn ventilador monof. sin resistencias desescarche ancho 1954, fondo 435, alto 428 mm
525HBDF273A | 1819 | 3CA4166L evaporador cubico 3CA Friga-bohn ventilador trif. sin resistencias desescarche ancho 998, fondo 632, alto 537 mm
525HBDF273AR | 252 | E1K kit resistencias para 3CA4166L 3 resistencias total 2160W 9,4A 230V/1/50Hz
525HBDF273R | 274 | E1K kit resistencias para 3CE3444L 3 resistencias total 3450W 5,0A 400V/3/50Hz
525HBDF274 | 2311 | 3CE3445L evaporador cubico 3CE Friga-bohn ventilador monof. sin resistencias desescarche ancho 1954, fondo 435, alto 428 mm
525HBDF274A | 2464 | 3CA3444L evaporador cubico 3CA Friga-bohn ventilador monof. sin resistencias desescarche ancho 1954, fondo 428, alto 438 mm
525HBDF274AR | 274 | E1K kit resistencias para 3CA3444L 3 resistencias total 3450W 5,0A 400V/3/50Hz
525HBDF274R | 274 | E1K kit resistencias para 3CE3445L 3 resistencias total 3450W 5,0A 400V/3/50Hz
525HBDF275 | 2394 | 3CE3454L evaporador cubico 3CE Friga-bohn ventilador monof. sin resistencias desescarche ancho 2354, fondo 435, alto 428 mm
525HBDF275A | 2756 | 3CA3445L evaporador cubico 3CA Friga-bohn ventilador monof. sin resistencias desescarche ancho 1954, fondo 428, alto 438 mm
525HBDF275AR | 274 | E1K kit resistencias para 3CA3445L 3 resistencias total 3450W 5,0A 400V/3/50Hz
525HBDF275R | 288 | E1K kit resistencias para 3CE3454L 3 resistencias total 4320W 6,2A 400V/3/50Hz
525HBDF276 | 2763 | 3CE3545L evaporador cubico 3CE Friga-bohn ventilador monof. sin resistencias desescarche ancho 2354, fondo 435, alto 428 mm
525HBDF276A | 2549 | 3CA4263L evaporador cubico 3CA Friga-bohn ventilador trif. sin resistencias desescarche ancho 1598, fondo 632, alto 537 mm
525HBDF276AR | 292 | E1K kit resistencias para 3CA4263L 3 resistencias total 4320W 6,2A 400V/3/50Hz
525HBDF276R | 288 | E1K kit resistencias para 3CE3545L 3 resistencias total 4320W 6,2A 400V/3/50Hz
525HBDF277 | 2373 | 3CE4264L evaporador cubico 3CE Friga-bohn ventilador trif. sin resistencias desescarche ancho 1598, fondo 541, alto 635 mm
525HBDF277A | 3045 | 3CA3455L evaporador cubico 3CA Friga-bohn ventilador monof. sin resistencias desescarche ancho 2354, fondo 428, alto 438 mm
525HBDF277AR | 288 | E1K kit resistencias para 3CA3455L 3 resistencias total 4320W 6,2A 400V/3/50Hz
525HBDF277R | 292 | E1K kit resistencias para 3CE4264L 3 resistencias total 4320W 6,2A 400V/3/50Hz
525HBDF278 | 2662 | 3CE4266L evaporador cubico 3CE Friga-bohn ventilador trif. sin resistencias desescarche ancho 1598, fondo 541, alto 635 mm
525HBDF278A | 3384 | 3CA3545L evaporador cubico 3CA Friga-bohn ventilador monof. sin resistencias desescarche ancho 2354, fondo 428, alto 438 mm
525HBDF278AR | 288 | E1K kit resistencias para 3CA3545L 3 resistencias total 4320W 6,2A 400V/3/50Hz
525HBDF278R | 292 | E1K kit resistencias para 3CE4266L 3 resistencias total 4320W 6,2A 400V/3/50Hz
525HBDF279 | 3370 | 3CE4364L evaporador cubico 3CE Friga-bohn ventilador trif. sin resistencias desescarche ancho 2198, fondo 541, alto 635 mm
525HBDF279A | 2551 | 3CA4264L evaporador cubico 3CA Friga-bohn ventilador trif. sin resistencias desescarche ancho 1598, fondo 632, alto 537 mm
525HBDF279AR | 292 | E1K kit resistencias para 3CA4264L 3 resistencias total 4320W 6,2A 400V/3/50Hz
525HBDF279R | 313 | E1K kit resistencias para 3CE4364L 3 resistencias total 6480W 9,4A 400V/3/50Hz
525HBDF280 | 4130 | 3CE4366L evaporador cubico 3CE Friga-bohn ventilador trif. sin resistencias desescarche ancho 2198, fondo 541, alto 635 mm
525HBDF280A | 3114 | 3CA4266L evaporador cubico 3CA Friga-bohn ventilador trif. sin resistencias desescarche ancho 1598, fondo 632, alto 537 mm
525HBDF280AR | 292 | E1K kit resistencias para 3CA4266L 3 resistencias total 4320W 6,2A 400V/3/50Hz
525HBDF280R | 313 | E1K kit resistencias para 3CE4366L 3 resistencias total 6480W 9,4A 400V/3/50Hz
525HBDF281 | 5162 | 3CE4386L evaporador cubico 3CE Friga-bohn ventilador trif. sin resistencias desescarche ancho 2798, fondo 541, alto 635 mm
525HBDF281A | 3999 | 3CA4364L evaporador cubico 3CA Friga-bohn ventilador trif. sin resistencias desescarche ancho 2198, fondo 632, alto 537 mm
525HBDF281AR | 313 | E1K kit resistencias para 3CA4364L 3 resistencias total 6480W 9,35A 400V/3/50Hz
525HBDF281R | 369 | E1K kit resistencias para 3CE4386L 3 resistencias total 7920W 11,4A 400V/3/50Hz
525HBDF282 | 5750 | 3CE4466L evaporador cubico 3CE Friga-bohn ventilador trif. sin resistencias desescarche ancho 2798, fondo 541, alto 635 mm
525HBDF282A | 4671 | 3CA4366L evaporador cubico 3CA Friga-bohn ventilador trif. sin resistencias desescarche ancho 2198, fondo 632, alto 537 mm
525HBDF282AR | 313 | E1K kit resistencias para 3CA4366L 3 resistencias total 6480W 9,35A 400V/3/50Hz
525HBDF282R | 369 | E1K kit resistencias para 3CE4466L 3 resistencias total 7920W 11,4A 400V/3/50Hz
525HBDF283A | 5703 | 3CA4386L evaporador cubico 3CA Friga-bohn ventilador trif. sin resistencias desescarche ancho 2798, fondo 632, alto 537 mm
525HBDF283AR | 369 | E1K kit resistencias para 3CA4386L 3 resistencias total 7920W 11,43A 400V/3/50Hz
525HBDF284A | 6514 | 3CA4466L evaporador cubico 3CA Friga-bohn ventilador trif. sin resistencias desescarche ancho 2798, fondo 632, alto 537 mm
525HBDF284AR | 369 | E1K kit resistencias para 3CA4466L 3 resistencias total 7920W 11,43A 400V/3/50Hz
525HBDF330 | 596 | 3CE3142E evaporador cubico 3CE Friga-bohn ventilador monof. con resistencias desescarche ancho 659, fondo 435, alto 428 mm
525HBDF330A | 688 | 3CA3142E evaporador cubico 3CA Friga-bohn ventilador monof. con resistencias desescarche ancho 659, fondo 428, alto 438 mm
525HBDF331 | 769 | 3CE3143E evaporador cubico 3CE Friga-bohn ventilador monof. con resistencias desescarche ancho 659, fondo 435, alto 428 mm
525HBDF331A | 870 | 3CA3143E evaporador cubico 3CA Friga-bohn ventilador monof. con resistencias desescarche ancho 659, fondo 428, alto 438 mm
525HBDF332 | 849 | 3CE3145E evaporador cubico 3CE Friga-bohn ventilador monof. con resistencias desescarche ancho 659, fondo 435, alto 428 mm
525HBDF332A | 1028 | 3CA3145E evaporador cubico 3CA Friga-bohn ventilador monof. con resistencias desescarche ancho 659, fondo 428, alto 438 mm
525HBDF333 | 949 | 3CE3155E evaporador cubico 3CE Friga-bohn ventilador monof. con resistencias desescarche ancho 759, fondo 435, alto 428 mm
525HBDF333A | 1144 | 3CA3155E evaporador cubico 3CA Friga-bohn ventilador monof. con resistencias desescarche ancho 759, fondo 428, alto 438 mm
525HBDF334 | 1066 | 3CE3165E evaporador cubico 3CE Friga-bohn ventilador monof. con resistencias desescarche ancho 859, fondo 435, alto 428 mm
525HBDF334A | 1236 | 3CA3165E evaporador cubico 3CA Friga-bohn ventilador monof. con resistencias desescarche ancho 859, fondo 428, alto 438 mm
525HBDF335 | 1148 | 3CE3243E evaporador cubico 3CE Friga-bohn ventilador monof. con resistencias desescarche ancho 1059, fondo 435, alto 428 mm
525HBDF335A | 1418 | 3CA3243E evaporador cubico 3CA Friga-bohn ventilador monof. con resistencias desescarche ancho 1059, fondo 428, alto 438 mm
525HBDF336 | 1304 | 3CE3244E evaporador cubico 3CE Friga-bohn ventilador monof. con resistencias desescarche ancho 1059, fondo 435, alto 428 mm
525HBDF336A | 1686 | 3CA3245E evaporador cubico 3CA Friga-bohn ventilador monof. con resistencias desescarche ancho 1059, fondo 428, alto 438 mm
525HBDF337 | 1421 | 3CE3245E evaporador cubico 3CE Friga-bohn ventilador monof. con resistencias desescarche ancho 1059, fondo 435, alto 428 mm
525HBDF337A | 1950 | 3CA3343E evaporador cubico 3CA Friga-bohn ventilador monof. con resistencias desescarche ancho 1554, fondo 428, alto 438 mm
525HBDF338 | 1597 | 3CE3343E evaporador cubico 3CE Friga-bohn ventilador monof. con resistencias desescarche ancho 1154, fondo 435, alto 428 mm
525HBDF338A | 2232 | 3CA3344E evaporador cubico 3CA Friga-bohn ventilador monof. con resistencias desescarche ancho 1554, fondo 428, alto 438 mm
525HBDF339 | 1877 | 3CE3344E evaporador cubico 3CE Friga-bohn ventilador monof. con resistencias desescarche ancho 1154, fondo 435, alto 428 mm
525HBDF339A | 2380 | 3CA3345E evaporador cubico 3CA Friga-bohn ventilador monof. con resistencias desescarche ancho 1554, fondo 428, alto 438 mm
525HBDF340 | 2017 | 3CE4165E evaporador cubico 3CE Friga-bohn ventilador trif. con resistencias desescarche ancho 998, fondo 541, alto 635 mm
525HBDF340A | 2408 | 3CA4165E evaporador cubico 3CA Friga-bohn ventilador trif. con resistencias desescarche ancho 998, fondo 632, alto 537 mm
525HBDF341 | 2096 | 3CE3354E evaporador cubico 3CE Friga-bohn ventilador monof. con resistencias desescarche ancho 1854, fondo 435, alto 428 mm
525HBDF341A | 2511 | 3CA3354E evaporador cubico 3CA Friga-bohn ventilador monof. con resistencias desescarche ancho 1854, fondo 428, alto 438 mm
525HBDF342 | 2276 | 3CE4166E evaporador cubico 3CE Friga-bohn ventilador trif. con resistencias desescarche ancho 998, fondo 541, alto 635 mm
525HBDF342A | 2624 | 3CA4166E evaporador cubico 3CA Friga-bohn ventilador trif. con resistencias desescarche ancho 998, fondo 632, alto 537 mm
525HBDF343 | 2399 | 3CE3445E evaporador cubico 3CE Friga-bohn ventilador monof. con resistencias desescarche ancho 1954, fondo 435, alto 428 mm
525HBDF343A | 2805 | 3CA3444E evaporador cubico 3CA Friga-bohn ventilador monof. con resistencias desescarche ancho 1954, fondo 428, alto 438 mm
525HBDF344 | 2598 | 3CE3454E evaporador cubico 3CE Friga-bohn ventilador monof. con resistencias desescarche ancho 2354, fondo 435, alto 428 mm
525HBDF344A | 2872 | 3CA3445E evaporador cubico 3CA Friga-bohn ventilador monof. con resistencias desescarche ancho 1954, fondo 428, alto 438 mm
525HBDF345 | 2671 | 3CE3455E evaporador cubico 3CE Friga-bohn ventilador monof. con resistencias desescarche ancho 2354, fondo 435, alto 428 mm
525HBDF345A | 2902 | 3CA4263E evaporador cubico 3CA Friga-bohn ventilador trif. con resistencias desescarche ancho 1598, fondo 632, alto 537 mm
525HBDF346 | 2559 | 3CE4263E evaporador cubico 3CE Friga-bohn ventilador trif. con resistencias desescarche ancho 1598, fondo 541, alto 635 mm
525HBDF346A | 3208 | 3CA3455E evaporador cubico 3CA Friga-bohn ventilador monof. con resistencias desescarche ancho 2354, fondo 428, alto 438 mm
525HBDF347 | 2721 | 3CE3545E evaporador cubico 3CE Friga-bohn ventilador monof. con resistencias desescarche ancho 2354, fondo 435, alto 428 mm
525HBDF347A | 3441 | 3CA3545E evaporador cubico 3CA Friga-bohn ventilador monof. con resistencias desescarche ancho 2354, fondo 428, alto 438 mm
525HBDF348 | 2673 | 3CE4264E evaporador cubico 3CE Friga-bohn ventilador trif. con resistencias desescarche ancho 1598, fondo 541, alto 635 mm
525HBDF348A | 3145 | 3CA4264E evaporador cubico 3CA Friga-bohn ventilador trif. con resistencias desescarche ancho 1598, fondo 632, alto 537 mm
525HBDF349 | 3008 | 3CE4266E evaporador cubico 3CE Friga-bohn ventilador trif. con resistencias desescarche ancho 1598, fondo 541, alto 635 mm
525HBDF349A | 3354 | 3CA4265E evaporador cubico 3CA Friga-bohn ventilador trif. con resistencias desescarche ancho 1598, fondo 632, alto 537 mm
525HBDF350 | 3546 | 3CE4364E evaporador cubico 3CE Friga-bohn ventilador trif. con resistencias desescarche ancho 2198, fondo 541, alto 635 mm
525HBDF350A | 3481 | 3CA4266E evaporador cubico 3CA Friga-bohn ventilador trif. con resistencias desescarche ancho 1598, fondo 632, alto 537 mm
525HBDF351 | 4052 | 3CE4366E evaporador cubico 3CE Friga-bohn ventilador trif. con resistencias desescarche ancho 2198, fondo 541, alto 635 mm
525HBDF351A | 4167 | 3CA4364E evaporador cubico 3CA Friga-bohn ventilador trif. con resistencias desescarche ancho 2198, fondo 632, alto 537 mm
525HBDF352 | 5106 | 3CE4386E evaporador cubico 3CE Friga-bohn ventilador trif. con resistencias desescarche ancho 2798, fondo 541, alto 635 mm
525HBDF352A | 4862 | 3CA4366E evaporador cubico 3CA Friga-bohn ventilador trif. con resistencias desescarche ancho 2198, fondo 632, alto 537 mm
525HBDF353 | 5380 | 3CE4466E evaporador cubico 3CE Friga-bohn ventilador trif. con resistencias desescarche ancho 2798, fondo 541, alto 635 mm
525HBDF353A | 6155 | 3CA4386E evaporador cubico 3CA Friga-bohn ventilador trif. con resistencias desescarche ancho 2798, fondo 632, alto 537 mm
525HBDF354A | 6646 | 3CA4466E evaporador cubico 3CA Friga-bohn ventilador trif. con resistencias desescarche ancho 2798, fondo 632, alto 537 mm
525HBDF360 | 757 | 3CE3143C evaporador cubico 3CE Friga-bohn ventilador monof. con resistencias desescarche ancho 659, fondo 435, alto 428 mm
525HBDF360A | 872 | 3CA3143C evaporador cubico 3CA Friga-bohn ventilador monof. con resistencias desescarche ancho 659, fondo 428, alto 438 mm
525HBDF361 | 797 | 3CE3144C evaporador cubico 3CE Friga-bohn ventilador monof. con resistencias desescarche ancho 659, fondo 435, alto 428 mm
525HBDF361A | 888 | 3CA3144C evaporador cubico 3CA Friga-bohn ventilador monof. con resistencias desescarche ancho 659, fondo 428, alto 438 mm
525HBDF362 | 953 | 3CE3145C evaporador cubico 3CE Friga-bohn ventilador monof. con resistencias desescarche ancho 659, fondo 435, alto 428 mm
525HBDF362A | 1070 | 3CA3145C evaporador cubico 3CA Friga-bohn ventilador monof. con resistencias desescarche ancho 659, fondo 428, alto 438 mm
525HBDF363 | 1058 | 3CE3155C evaporador cubico 3CE Friga-bohn ventilador monof. con resistencias desescarche ancho 759, fondo 435, alto 428 mm
525HBDF363A | 1185 | 3CA3155C evaporador cubico 3CA Friga-bohn ventilador monof. con resistencias desescarche ancho 759, fondo 428, alto 438 mm
525HBDF364 | 1104 | 3CE3165C evaporador cubico 3CE Friga-bohn ventilador monof. con resistencias desescarche ancho 859, fondo 435, alto 428 mm
525HBDF364A | 1253 | 3CA3165C evaporador cubico 3CA Friga-bohn ventilador monof. con resistencias desescarche ancho 859, fondo 428, alto 438 mm
525HBDF365 | 1167 | 3CE3243C evaporador cubico 3CE Friga-bohn ventilador monof. con resistencias desescarche ancho 1059, fondo 435, alto 428 mm
525HBDF365A | 1283 | 3CA3243C evaporador cubico 3CA Friga-bohn ventilador monof. con resistencias desescarche ancho 1059, fondo 428, alto 438 mm
525HBDF366 | 1354 | 3CE3244C evaporador cubico 3CE Friga-bohn ventilador monof. con resistencias desescarche ancho 1059, fondo 435, alto 428 mm
525HBDF366A | 1635 | 3CA3244C evaporador cubico 3CA Friga-bohn ventilador monof. con resistencias desescarche ancho 1059, fondo 428, alto 438 mm
525HBDF367 | 1554 | 3CE3245C evaporador cubico 3CE Friga-bohn ventilador monof. con resistencias desescarche ancho 1059, fondo 435, alto 428 mm
525HBDF367A | 1702 | 3CA3245C evaporador cubico 3CA Friga-bohn ventilador monof. con resistencias desescarche ancho 1059, fondo 428, alto 438 mm
525HBDF368 | 1605 | 3CE3343C evaporador cubico 3CE Friga-bohn ventilador monof. con resistencias desescarche ancho 1554, fondo 435, alto 428 mm
525HBDF368A | 1881 | 3CA3343C evaporador cubico 3CA Friga-bohn ventilador monof. con resistencias desescarche ancho 1554, fondo 428, alto 438 mm
525HBDF369 | 1912 | 3CE3344C evaporador cubico 3CE Friga-bohn ventilador monof. con resistencias desescarche ancho 1554, fondo 435, alto 428 mm
525HBDF369A | 2197 | 3CA3344C evaporador cubico 3CA Friga-bohn ventilador monof. con resistencias desescarche ancho 1554, fondo 428, alto 438 mm
525HBDF370 | 2068 | 3CE4165C evaporador cubico 3CE Friga-bohn ventilador trif. con resistencias desescarche ancho 998, fondo 541, alto 635 mm
525HBDF370A | 2351 | 3CA4165C evaporador cubico 3CA Friga-bohn ventilador trif. con resistencias desescarche ancho 998, fondo 632, alto 537 mm
525HBDF371 | 2221 | 3CE3354C evaporador cubico 3CE Friga-bohn ventilador monof. con resistencias desescarche ancho 1854, fondo 435, alto 428 mm
525HBDF371A | 2545 | 3CA3354C evaporador cubico 3CA Friga-bohn ventilador monof. con resistencias desescarche ancho 1554, fondo 428, alto 438 mm
525HBDF372 | 2284 | 3CE4166C evaporador cubico 3CE Friga-bohn ventilador trif. con resistencias desescarche ancho 998, fondo 541, alto 635 mm
525HBDF372A | 2557 | 3CA3354C evaporador cubico 3CA Friga-bohn ventilador monof. con resistencias desescarche ancho 1854, fondo 428, alto 438 mm
525HBDF373 | 2563 | 3CE3444C evaporador cubico 3CE Friga-bohn ventilador monof. con resistencias desescarche ancho 1954, fondo 435, alto 428 mm
525HBDF373A | 2545 | 3CA4166C evaporador cubico 3CA Friga-bohn ventilador trif. con resistencias desescarche ancho 998, fondo 632, alto 537 mm
525HBDF374 | 2624 | 3CE3445C evaporador cubico 3CE Friga-bohn ventilador monof. con resistencias desescarche ancho 1954, fondo 435, alto 428 mm
525HBDF374A | 2770 | 3CA3444C evaporador cubico 3CA Friga-bohn ventilador monof. con resistencias desescarche ancho 1954, fondo 428, alto 438 mm
525HBDF375 | 2823 | 3CE3454C evaporador cubico 3CE Friga-bohn ventilador monof. con resistencias desescarche ancho 2354, fondo 435, alto 428 mm
525HBDF375A | 3062 | 3CA3445C evaporador cubico 3CA Friga-bohn ventilador monof. con resistencias desescarche ancho 1954, fondo 428, alto 438 mm
525HBDF376 | 3109 | 3CE3545C evaporador cubico 3CE Friga-bohn ventilador monof. con resistencias desescarche ancho 2354, fondo 435, alto 428 mm
525HBDF376A | 3059 | 3CA4263C evaporador cubico 3CA Friga-bohn ventilador trif. con resistencias desescarche ancho 1598, fondo 632, alto 537 mm
525HBDF377 | 2806 | 3CE4264C evaporador cubico 3CE Friga-bohn ventilador trif. con resistencias desescarche ancho 1598, fondo 541, alto 635 mm
525HBDF377A | 3415 | 3CA3455C evaporador cubico 3CA Friga-bohn ventilador monof. con resistencias desescarche ancho 2354, fondo 428, alto 438 mm
525HBDF378 | 3017 | 3CE4266C evaporador cubico 3CE Friga-bohn ventilador trif. con resistencias desescarche ancho 1598, fondo 541, alto 635 mm
525HBDF378A | 3713 | 3CA3545C evaporador cubico 3CA Friga-bohn ventilador monof. con resistencias desescarche ancho 2354, fondo 428, alto 438 mm
525HBDF379 | 3730 | 3CE4364C evaporador cubico 3CE Friga-bohn ventilador trif. con resistencias desescarche ancho 2198, fondo 541, alto 635 mm
525HBDF379A | 3175 | 3CA4264C evaporador cubico 3CA Friga-bohn ventilador trif. con resistencias desescarche ancho 1598, fondo 632, alto 537 mm
525HBDF380 | 4286 | 3CE4366C evaporador cubico 3CE Friga-bohn ventilador trif. con resistencias desescarche ancho 2198, fondo 541, alto 635 mm
525HBDF380A | 3509 | 3CA4266C evaporador cubico 3CA Friga-bohn ventilador trif. con resistencias desescarche ancho 1598, fondo 632, alto 537 mm
525HBDF381 | 5465 | 3CE4386C evaporador cubico 3CE Friga-bohn ventilador trif. con resistencias desescarche ancho 2798, fondo 541, alto 635 mm
525HBDF382 | 5889 | 3CE4466C evaporador cubico 3CE Friga-bohn ventilador trif. con resistencias desescarche ancho 2798, fondo 541, alto 635 mm
525HBDF382A | 4111 | 3CA4364C evaporador cubico 3CA Friga-bohn ventilador trif. con resistencias desescarche ancho 2198, fondo 632, alto 537 mm
525HBDF383A | 5014 | 3CA4366C evaporador cubico 3CA Friga-bohn ventilador trif. con resistencias desescarche ancho 2198, fondo 632, alto 537 mm
525HBDF384A | 6174 | 3CA4386C evaporador cubico 3CA Friga-bohn ventilador trif. con resistencias desescarche ancho 2798, fondo 632, alto 537 mm
525HBDF385A | 6661 | 3CA4466C evaporador cubico 3CA Friga-bohn ventilador trif. con resistencias desescarche ancho 2798, fondo 632, alto 537 mm
525HBFD215A | 2313 | 3CA4263R evaporador cubico 3CA Friga-bohn ventilador trif. sin resistencias desescarche ancho 1598, fondo 632, alto 537 mm
525HBFD215AR | 292 | E1K kit resistencias para 3CA4263R 3 resistencias total 4320W 6,2A 400V/3/50Hz
525NTA024 | 974 | NTA M0R 1AC evaporador techo doble flujo ventilador 1 x 350 mm 6/8 Polos paso aletas 3,63 mm alto 299 mm, largo 872 mm, fondo 819 mm Friga-Bohn
525NTA026 | 1113 | NTA M1R 1AC evaporador techo doble flujo ventilador 1 x 350 mm 6/8 Polos paso aletas 3,63 mm alto 299 mm, largo 872 mm, fondo 819 mm Friga-Bohn
525NTA028 | 1524 | NTA M2R 2AC evaporador techo doble flujo ventilador 2 x 350 mm 6/8 Polos paso aletas 3,63 mm alto 299 mm, largo 1372 mm, fondo 819 mm Friga-Bohn
525NTA030 | 1620 | NTA M3R 2AC evaporador techo doble flujo ventilador 2 x 350 mm 6/8 Polos paso aletas 3,63 mm alto 299 mm, largo 1372 mm, fondo 819 mm Friga-Bohn
525NTA032 | 1714 | NTA M4R 2AC evaporador techo doble flujo ventilador 2 x 350 mm 6/8 Polos paso aletas 3,63 mm alto 299 mm, largo 1372mm, fondo 819 mm Friga-Bohn
525NTA034 | 2298 | NTA M5R 3AC evaporador techo doble flujo ventilador 3 x 350 mm 6/8 Polos paso aletas 3,63 mm alto 316 mm, largo 1872 mm, fondo 819 mm Friga-Bohn
525NTA036 | 2609 | NTA M6R 3AC evaporador techo doble flujo ventilador 3 x 350 mm 6/8 Polos paso aletas 3,63 mm alto 316 mm, largo 1872 mm, fondo 819 mm Friga-Bohn
525NTA038 | 3411 | NTA M7R 4AC evaporador techo doble flujo ventilador 4 x 350 mm 6/8 Polos paso aletas 3,63 mm alto 316 mm, largo 2372 mm, fondo 819 mm Friga-Bohn
525NTA040 | 3482 | NTA M8R 4AC evaporador techo doble flujo ventilador 4 x 350 mm 6/8 Polos paso aletas 3,63 mm alto 316 mm, largo 2372 mm, fondo 819 mm Friga-Bohn
525NTA042 | 3873 | NTA M9R 5AC evaporador techo doble flujo ventilador 5 x 350 mm 6/8 Polos paso aletas 3,63 mm alto 316 mm, largo 2872 mm, fondo 819 mm Friga-Bohn
525NTA046 | 916 | NTA M0L 1AC evaporador techo doble flujo ventilador 1 x 350 mm 6/8 Polos paso aletas 6.35 mm alto 299 mm, largo 872 mm, fondo 819 mm Friga-Bohn
525NTA048 | 1060 | NTA M1L 1AC evaporador techo doble flujo ventilador 1 x 350 mm 6/8 Polos paso aletas 6.35 mm alto 299 mm, largo 872 mm, fondo 819 mm Friga-Bohn
525NTA050 | 1437 | NTA M2L 2AC evaporador techo doble flujo ventilador 2 x 350 mm 6/8 Polos paso aletas 6.35 mm alto 299 mm, largo 1372 mm, fondo 819 mm Friga-Bohn
525NTA052 | 1542 | NTA M3L 2AC evaporador techo doble flujo ventilador 2 x 350 mm 6/8 Polos paso aletas 6.35 mm alto 299 mm, largo 1372 mm, fondo 819 mm Friga-Bohn
525NTA054 | 1634 | NTA M4L 2AC evaporador techo doble flujo ventilador 2 x 350 mm 6/8 Polos paso aletas 6.35 mm alto 299 mm, largo 1372 mm, fondo 819 mm Friga-Bohn
525NTA056 | 2187 | NTA M5L 3AC evaporador techo doble flujo ventilador 3 x 350 mm 6/8 Polos paso aletas 6.35 mm alto 316 mm, largo 1872 mm, fondo 819 mm Friga-Bohn
525NTA058 | 2462 | NTA M6L 3AC evaporador techo doble flujo ventilador 3 x 350 mm 6/8 Polos paso aletas 6.35 mm alto 316 mm, largo 1872 mm, fondo 819 mm Friga-Bohn
525NTA060 | 3411 | NTA M7L 4AC evaporador techo doble flujo ventilador 4 x 350 mm 6/8 Polos paso aletas 6.35 mm alto 316 mm, largo 2372 mm, fondo 819 mm Friga-Bohn
525NTA062 | 3933 | NTA M9L 5AC evaporador techo doble flujo ventilador 5 x 350 mm 6/8 Polos paso aletas 6.35 mm alto 316 mm, largo 2372 mm, fondo 819 mm Friga-Bohn
525R0314 | 402.73 | PD6B08200 Moto Ventilador FMV TA 8P antes de marzo 2005 230-1-50 Hz Diam. helice 350 mm FRIGA-BOHN
525R0316 | 402.73 | PD6B06200 Moto Ventilador FMV TA 6P antes de marzo 2005 230-1-50 Hz Diam. helice 350 mm FRIGA-BOHN
525R0320 | 402.73 | PD0023600 Moto Ventilador ELCO 6P 95W 6P TA despues de marzo 2005 230-1-50 Hz Diam. helice 350 mm FRIGA-BOHN
525R0322 | 402.73 | PDVE00278 Moto Ventilador TA ZIEHL-ABEGG diametro 350 mm 230W 50/60Hz 4P FRIGA-BOHN
525R0400 | 247.2 | PD0210400 Ventilador diametro 300 mm 4P 230/1/50Hz para FRIGA-BOHN (GT)
525R0402 | 361.53 | PDVE00502 Ventilador Evap.(3C-A) diametro 300 mm FRIGA-BOHN
525R0406 | 282.22 | PD0210030 Moto Ventilador MUC/LUC y 3C-E diametro 300 230-1-50 Hz Diam. helice 300 mm FRIGA-BOHN
525R0802 | 13.39 | PD520285B Rejilla plastico MR/MF diametro 200 mm FG 200 (MR) FRIGA-BOHN
525R0826 | 63 | PDVE00289 Rejilla MUC/LUC (despues de junio 2010) diametro 300 mm new gris FRIGA-BOHN
525R0828 | 161.71 | PD0240030 Rejilla LO-MUC/LUC diametro 300 mm FG300 old blanca FRIGA-BOHN
525R0916 | 266.77 | PD6A1361B Carcasa plastico envolvente para MR y MRE de 2 ventiladores FRIGA-BOHN
525R0922 | 16.48 | PD0311010 Desague 1' + junta FRIGA-BOHN
525R0930 | 196.73 | PD6B00582 Conjunto de juego carcasas inferior y superior envolvente FRIGA-BOHN
525R0934 | 244.11 | PD6B0052D Ccarcasa plastico ventilador TA FRIGA-BOHN
5360402 | 1690 | ="SV441EC evaporador especial Roller Evaporador Roller especial para control temperatura y humedad. Incorpora: > Ventiladores axiales. > Batería frío. > Batería de resistencias para calor y secado. > Humificador con ducha roscada por ventilador con filtro"
5360404 | 1818 | ="SV461EC Roller ventilador monof Evaporador Roller especial para control temperatura y humedad. Incorpora: > Ventiladores axiales. > Batería frío. > Batería de resistencias para calor y secado. > Humificador con ducha roscada por ventilador con filtro de"
5360406 | 2553 | ="SV442EC evaporador Roller ventilador monof. Evaporador Roller especial para control temperatura y humedad. Incorpora: > Ventiladores axiales. > Batería frío. > Batería de resistencias para calor y secado. > Humificador con ducha roscada por ventilador con"
5360408 | 2796 | ="SV462EC evaporador Roller ventilador monof. Evaporador Roller especial para control temperatura y humedad. Incorpora: > Ventiladores axiales. > Batería frío. > Batería de resistencias para calor y secado. > Humificador con ducha roscada por ventilador"
5360410 | 3369 | ="SV443EC evaporador Roller ventilador monof. Evaporador Roller especial para control temperatura y humedad. Incorpora: > Ventiladores axiales. > Batería frío. > Batería de resistencias para calor y secado. > Humificador con ducha roscada por ventilador co"
5360412 | 3652 | ="SV463EC evaporador Roller ventilador monof. sin resistencias desescarche Evaporador Roller especial para control temperatura y humedad. Incorpora: > Ventiladores axiales. > Batería frío. > Batería de resistencias para calor y secado. > Humificador con d"
5360414 | 4262 | ="SV444EC evaporador Roller ventilador monof. sin resistencias desescarche Evaporador Roller especial para control temperatura y humedad. Incorpora: > Ventiladores axiales. > Batería frío. > Batería de resistencias para calor y secado. > Humificador con d"
5360416 | 4637 | ="SV464EC evaporador Roller ventilador monof. sin resistencias desescarche Evaporador Roller especial para control temperatura y humedad. Incorpora: > Ventiladores axiales. > Batería frío. > Batería de resistencias para calor y secado. > Humificador con d"
540VARIOS | 0 | Camara Taver
54506533 | 183 | Estanteria LINEAL 657 mm (FONDO 360 / 3 NIVELES / 1675mm h.) Fermostock
54506533A | 154 | Estanteria aNGULO 657 mm (FONDO 360 / 3 NIVELES / 1675mm h.) Fermostock
54506534 | 209 | Estanteria LINEAL 657 mm (FONDO 360 / 4 NIVELES / 1675mm h.) Fermostock
54506534A | 187 | Estanteria aNGULO 657 mm (FONDO 360 / 4 NIVELES / 1675mm h.) Fermostock
54506535 | 235 | Estanteria LINEAL 657 mm (FONDO 360 / 5 NIVELES / 1675mm h.) Fermostock
54506535A | 221 | Estanteria aNGULO 657 mm (FONDO 360 / 5 NIVELES / 1675mm h.) Fermostock
54506543 | 192 | Estanteria LINEAL 657 mm (FONDO 460 / 3 NIVELES / 1675mm h.) Fermostock
54506543A | 167 | Estanteria aNGULO 657 mm (FONDO 460 / 3 NIVELES / 1675mm h.) Fermostock
54506544 | 219 | Estanteria LINEAL 657 mm (FONDO 460 / 4 NIVELES / 1675mm h.) Fermostock
54506544A | 200 | Estanteria aNGULO 657 mm (FONDO 460 / 4 NIVELES / 1675mm h.) Fermostock
54506545 | 247 | Estanteria LINEAL 657 mm (FONDO 460 / 5 NIVELES / 1675mm h.) Fermostock
54506545A | 237 | Estanteria aNGULO 657 mm (FONDO 460 / 5 NIVELES / 1675mm h.) Fermostock
54506553 | 204 | Estanteria LINEAL 657 mm (FONDO 560 / 3 NIVELES / 1675mm h.) Fermostock
54506553A | 177 | Estanteria aNGULO 657 mm (FONDO 560 / 3 NIVELES / 1675mm h.) Fermostock
54506554 | 234 | Estanteria LINEAL 657 mm (FONDO 560 / 4 NIVELES / 1675mm h.) Fermostock
54506554A | 217 | Estanteria aNGULO 657 mm (FONDO 560 / 4 NIVELES / 1675mm h.) Fermostock
54506555 | 265 | Estanteria LINEAL 657 mm (FONDO 560 / 5 NIVELES / 1675mm h.) Fermostock
54506555A | 258 | Estanteria aNGULO 657 mm (FONDO 560 / 5 NIVELES / 1675mm h.) Fermostock
54507733 | 190 | Estanteria LINEAL 777 mm (FONDO 360 / 3 NIVELES / 1675mm h.) Fermostock
54507733A | 161 | Estanteria aNGULO 777 mm (FONDO 360 / 3 NIVELES / 1675mm h.) Fermostock
54507734 | 219 | Estanteria LINEAL 777 mm (FONDO 360 / 4 NIVELES / 1675mm h.) Fermostock
54507734A | 197 | Estanteria aNGULO 777 mm (FONDO 360 / 4 NIVELES / 1675mm h.) Fermostock
54507735 | 248 | Estanteria LINEAL 777 mm (FONDO 360 / 5 NIVELES / 1675mm h.) Fermostock
54507735A | 234 | Estanteria aNGULO 777 mm (FONDO 360 / 5 NIVELES / 1675mm h.) Fermostock
54507743 | 201 | Estanteria LINEAL 777 mm (FONDO 460 / 3 NIVELES / 1675mm h.) Fermostock
54507743A | 173 | Estanteria aNGULO 777 mm (FONDO 460 / 3 NIVELES / 1675mm h.) Fermostock
54507744 | 232 | Estanteria LINEAL 777 mm (FONDO 460 / 4 NIVELES / 1675mm h.) Fermostock
54507744A | 213 | Estanteria aNGULO 777 mm (FONDO 460 / 4 NIVELES / 1675mm h.) Fermostock
54507745 | 263 | Estanteria LINEAL 777 mm (FONDO 460 / 5 NIVELES / 1675mm h.) Fermostock
54507745A | 253 | Estanteria aNGULO 777 mm (FONDO 460 / 5 NIVELES / 1675mm h.) Fermostock
54507753 | 214 | Estanteria LINEAL 777 mm (FONDO 560 / 3 NIVELES / 1675mm h.) Fermostock
54507753A | 190 | Estanteria aNGULO 777 mm (FONDO 560 / 3 NIVELES / 1675mm h.) Fermostock
54507754 | 248 | Estanteria LINEAL 777 mm (FONDO 560 / 4 NIVELES / 1675mm h.) Fermostock
54507754A | 231 | Estanteria aNGULO 777 mm (FONDO 560 / 4 NIVELES / 1675mm h.) Fermostock
54507755 | 282 | Estanteria LINEAL 777 mm (FONDO 560 / 5 NIVELES / 1675mm h.) Fermostock
54507755A | 282 | Estanteria aNGULO 777 mm (FONDO 560 / 5 NIVELES / 1675mm h.) Fermostock
54508933 | 198 | Estanteria LINEAL 897 mm (FONDO 360 / 3 NIVELES / 1675mm h.) Fermostock
54508933A | 169 | Estanteria aNGULO 897 mm (FONDO 360 / 3 NIVELES / 1675mm h.) Fermostock
54508934 | 230 | Estanteria LINEAL 897 mm (FONDO 360 / 4 NIVELES / 1675mm h.) Fermostock
54508934A | 208 | Estanteria aNGULO 897 mm (FONDO 360 / 4 NIVELES / 1675mm h.) Fermostock
54508935 | 261 | Estanteria LINEAL 897 mm (FONDO 360 / 5 NIVELES / 1675mm h.) Fermostock
54508935A | 247 | Estanteria aNGULO 897 mm (FONDO 360 / 5 NIVELES / 1675mm h.) Fermostock
54508943 | 211 | Estanteria LINEAL 897 mm (FONDO 460 / 3 NIVELES / 1675mm h.) Fermostock
54508943A | 183 | Estanteria aNGULO 897 mm (FONDO 460 / 3 NIVELES / 1675mm h.) Fermostock
54508944 | 245 | Estanteria LINEAL 897 mm (FONDO 460 / 4 NIVELES / 1675mm h.) Fermostock
54508944A | 226 | Estanteria aNGULO 897 mm (FONDO 460 / 4 NIVELES / 1675mm h.) Fermostock
54508945 | 279 | Estanteria LINEAL 897 mm (FONDO 460 / 5 NIVELES / 1675mm h.) Fermostock
54508945A | 269 | Estanteria aNGULO 897 mm (FONDO 460 / 5 NIVELES / 1675mm h.) Fermostock
54508953 | 225 | Estanteria LINEAL 897 mm (FONDO 560 / 3 NIVELES / 1675mm h.) Fermostock
54508953A | 198 | Estanteria aNGULO 897 mm (FONDO 560 / 3 NIVELES / 1675mm h.) Fermostock
54508954 | 262 | Estanteria LINEAL 897 mm (FONDO 560 / 4 NIVELES / 1675mm h.) Fermostock
54508954A | 245 | Estanteria aNGULO 897 mm (FONDO 560 / 4 NIVELES / 1675mm h.) Fermostock
54508955 | 299 | Estanteria LINEAL 897 mm (FONDO 560 / 5 NIVELES / 1675mm h.) Fermostock
54508955A | 292 | Estanteria aNGULO 897 mm (FONDO 560 / 5 NIVELES / 1675mm h.) Fermostock
54509533 | 209 | Estanteria LINEAL 957 mm (FONDO 360 / 3 NIVELES / 1675mm h.) Fermostock
54509533A | 180 | Estanteria aNGULO 957 mm (FONDO 360 / 3 NIVELES / 1675mm h.) Fermostock
54509534 | 244 | Estanteria LINEAL 957 mm (FONDO 360 / 4 NIVELES / 1675mm h.) Fermostock
54509534A | 222 | Estanteria aNGULO 957 mm (FONDO 360 / 4 NIVELES / 1675mm h.) Fermostock
54509535 | 279 | Estanteria LINEAL 957 mm (FONDO 360 / 5 NIVELES / 1675mm h.) Fermostock
54509535A | 265 | Estanteria aNGULO 957 mm (FONDO 360 / 5 NIVELES / 1675mm h.) Fermostock
54509543 | 220 | Estanteria LINEAL 957 mm (FONDO 460 / 3 NIVELES / 1675mm h.) Fermostock
54509543A | 192 | Estanteria aNGULO 957 mm (FONDO 460 / 3 NIVELES / 1675mm h.) Fermostock
54509544 | 257 | Estanteria LINEAL 957 mm (FONDO 460 / 4 NIVELES / 1675mm h.) Fermostock
54509544A | 238 | Estanteria aNGULO 957 mm (FONDO 460 / 4 NIVELES / 1675mm h.) Fermostock
54509545 | 294 | Estanteria LINEAL 957 mm (FONDO 460 / 5 NIVELES / 1675mm h.) Fermostock
54509545A | 284 | Estanteria aNGULO 957 mm (FONDO 460 / 5 NIVELES / 1675mm h.) Fermostock
54509553 | 236 | Estanteria LINEAL 957 mm (FONDO 560 / 3 NIVELES / 1675mm h.) Fermostock
54509553A | 209 | Estanteria aNGULO 957 mm (FONDO 560 / 3 NIVELES / 1675mm h.) Fermostock
54509554 | 277 | Estanteria LINEAL 957 mm (FONDO 560 / 4 NIVELES / 1675mm h.) Fermostock
54509554A | 260 | Estanteria aNGULO 957 mm (FONDO 560 / 4 NIVELES / 1675mm h.) Fermostock
54509555 | 318 | Estanteria LINEAL 957 mm (FONDO 560 / 5 NIVELES / 1675mm h.) Fermostock
54509555A | 311 | Estanteria aNGULO 957 mm (FONDO 560 / 5 NIVELES / 1675mm h.) Fermostock
54510733 | 216 | Estanteria LINEAL 1077 mm (FONDO 360 / 3 NIVELES / 1675mm h.) Fermostock
54510733A | 187 | Estanteria aNGULO 1077 mm (FONDO 360 / 3 NIVELES / 1675mm h.) Fermostock
54510734 | 254 | Estanteria LINEAL 1077 mm (FONDO 360 / 4 NIVELES / 1675mm h.) Fermostock
54510734A | 232 | Estanteria aNGULO 1077 mm (FONDO 360 / 4 NIVELES / 1675mm h.) Fermostock
54510735 | 291 | Estanteria LINEAL 1077 mm (FONDO 360 / 5 NIVELES / 1675mm h.) Fermostock
54510735A | 277 | Estanteria aNGULO 1077 mm (FONDO 360 / 5 NIVELES / 1675mm h.) Fermostock
54510743 | 229 | Estanteria LINEAL 1077 mm (FONDO 460 / 3 NIVELES / 1675mm h.) Fermostock
54510743A | 201 | Estanteria aNGULO 1077 mm (FONDO 460 / 3 NIVELES / 1675mm h.) Fermostock
54510744 | 270 | Estanteria LINEAL 1077 mm (FONDO 460 / 4 NIVELES / 1675mm h.) Fermostock
54510744A | 251 | Estanteria aNGULO 1077 mm (FONDO 460 / 4 NIVELES / 1675mm h.) Fermostock
54510745 | 310 | Estanteria LINEAL 1077 mm (FONDO 460 / 5 NIVELES / 1675mm h.) Fermostock
54510745A | 300 | Estanteria aNGULO 1077 mm (FONDO 460 / 5 NIVELES / 1675mm h.) Fermostock
54510753 | 246 | Estanteria LINEAL 1077 mm (FONDO 560 / 3 NIVELES / 1675mm h.) Fermostock
54510753A | 219 | Estanteria aNGULO 1077 mm (FONDO 560 / 3 NIVELES / 1675mm h.) Fermostock
54510754 | 291 | Estanteria LINEAL 1077 mm (FONDO 560 / 4 NIVELES / 1675mm h.) Fermostock
54510754A | 274 | Estanteria aNGULO 1077 mm (FONDO 560 / 4 NIVELES / 1675mm h.) Fermostock
54510755 | 335 | Estanteria LINEAL 1077 mm (FONDO 560 / 5 NIVELES / 1675mm h.) Fermostock
54510755A | 328 | Estanteria aNGULO 1077 mm (FONDO 560 / 5 NIVELES / 1675mm h.) Fermostock
54511933 | 224 | Estanteria LINEAL 1197 mm (FONDO 360 / 3 NIVELES / 1675mm h.) Fermostock
54511933A | 195 | Estanteria aNGULO 1197 mm (FONDO 360 / 3 NIVELES / 1675mm h.) Fermostock
54511934 | 264 | Estanteria LINEAL 1197 mm (FONDO 360 / 4 NIVELES / 1675mm h.) Fermostock
54511934A | 242 | Estanteria aNGULO 1197 mm (FONDO 360 / 4 NIVELES / 1675mm h.) Fermostock
54511935 | 304 | Estanteria LINEAL 1197 mm (FONDO 360 / 5 NIVELES / 1675mm h.) Fermostock
54511935A | 290 | Estanteria aNGULO 1197 mm (FONDO 360 / 5 NIVELES / 1675mm h.) Fermostock
54511943 | 239 | Estanteria LINEAL 1197 mm (FONDO 460 / 3 NIVELES / 1675mm h.) Fermostock
54511943A | 211 | Estanteria aNGULO 1197 mm (FONDO 460 / 3 NIVELES / 1675mm h.) Fermostock
54511944 | 282 | Estanteria LINEAL 1197 mm (FONDO 460 / 4 NIVELES / 1675mm h.) Fermostock
54511944A | 263 | Estanteria aNGULO 1197 mm (FONDO 460 / 4 NIVELES / 1675mm h.) Fermostock
54511945 | 326 | Estanteria LINEAL 1197 mm (FONDO 460 / 5 NIVELES / 1675mm h.) Fermostock
54511945A | 316 | Estanteria aNGULO 1197 mm (FONDO 460 / 5 NIVELES / 1675mm h.) Fermostock
54511953 | 257 | Estanteria LINEAL 1197 mm (FONDO 560 / 3 NIVELES / 1675mm h.) Fermostock
54511953A | 230 | Estanteria aNGULO 1197 mm (FONDO 560 / 3 NIVELES / 1675mm h.) Fermostock
54511954 | 305 | Estanteria LINEAL 1197 mm (FONDO 560 / 4 NIVELES / 1675mm h.) Fermostock
54511954A | 288 | Estanteria aNGULO 1197 mm (FONDO 560 / 4 NIVELES / 1675mm h.) Fermostock
54511955 | 352 | Estanteria LINEAL 1197 mm (FONDO 560 / 5 NIVELES / 1675mm h.) Fermostock
54511955A | 344 | Estanteria aNGULO 1197 mm (FONDO 560 / 5 NIVELES / 1675mm h.) Fermostock
54513133 | 231 | Estanteria LINEAL 1317 mm (FONDO 360 / 3 NIVELES / 1675mm h.) Fermostock
54513133A | 202 | Estanteria aNGULO 1317 mm (FONDO 360 / 3 NIVELES / 1675mm h.) Fermostock
54513134 | 274 | Estanteria LINEAL 1317 mm (FONDO 360 / 4 NIVELES / 1675mm h.) Fermostock
54513134A | 248 | Estanteria aNGULO 1317 mm (FONDO 360 / 4 NIVELES / 1675mm h.) Fermostock
54513135 | 316 | Estanteria LINEAL 1317 mm (FONDO 360 / 5 NIVELES / 1675mm h.) Fermostock
54513135A | 302 | Estanteria aNGULO 1317 mm (FONDO 360 / 5 NIVELES / 1675mm h.) Fermostock
54513143 | 248 | Estanteria LINEAL 1317 mm (FONDO 460 / 3 NIVELES / 1675mm h.) Fermostock
54513143A | 220 | Estanteria aNGULO 1317 mm (FONDO 460 / 3 NIVELES / 1675mm h.) Fermostock
54513144 | 295 | Estanteria LINEAL 1317 mm (FONDO 460 / 4 NIVELES / 1675mm h.) Fermostock
54513144A | 276 | Estanteria aNGULO 1317 mm (FONDO 460 / 4 NIVELES / 1675mm h.) Fermostock
54513145 | 341 | Estanteria LINEAL 1317 mm (FONDO 460 / 5 NIVELES / 1675mm h.) Fermostock
54513145A | 331 | Estanteria aNGULO 1317 mm (FONDO 460 / 5 NIVELES / 1675mm h.) Fermostock
54513153 | 267 | Estanteria LINEAL 1317 mm (FONDO 560 / 3 NIVELES / 1675mm h.) Fermostock
54513153A | 240 | Estanteria aNGULO 1317 mm (FONDO 560 / 3 NIVELES / 1675mm h.) Fermostock
54513154 | 318 | Estanteria LINEAL 1317 mm (FONDO 560 / 4 NIVELES / 1675mm h.) Fermostock
54513154A | 301 | Estanteria aNGULO 1317 mm (FONDO 560 / 4 NIVELES / 1675mm h.) Fermostock
54513155 | 369 | Estanteria LINEAL 1317 mm (FONDO 560 / 5 NIVELES / 1675mm h.) Fermostock
54513155A | 362 | Estanteria aNGULO 1317 mm (FONDO 560 / 5 NIVELES / 1675mm h.) Fermostock
54514933 | 248 | Estanteria LINEAL 1497 mm (FONDO 360 / 3 NIVELES / 1675mm h.) Fermostock
54514933A | 219 | Estanteria aNGULO 1497 mm (FONDO 360 / 3 NIVELES / 1675mm h.) Fermostock
54514934 | 297 | Estanteria LINEAL 1497 mm (FONDO 360 / 4 NIVELES / 1675mm h.) Fermostock
54514934A | 275 | Estanteria aNGULO 1497 mm (FONDO 360 / 4 NIVELES / 1675mm h.) Fermostock
54514935 | 345 | Estanteria LINEAL 1497 mm (FONDO 360 / 5 NIVELES / 1675mm h.) Fermostock
54514935A | 331 | Estanteria aNGULO 1497 mm (FONDO 360 / 5 NIVELES / 1675mm h.) Fermostock
54514943 | 266 | Estanteria LINEAL 1497 mm (FONDO 460 / 3 NIVELES / 1675mm h.) Fermostock
54514943A | 238 | Estanteria aNGULO 1497 mm (FONDO 460 / 3 NIVELES / 1675mm h.) Fermostock
54514944 | 318 | Estanteria LINEAL 1497 mm (FONDO 460 / 4 NIVELES / 1675mm h.) Fermostock
54514944A | 299 | Estanteria aNGULO 1497 mm (FONDO 460 / 4 NIVELES / 1675mm h.) Fermostock
54514945 | 370 | Estanteria LINEAL 1497 mm (FONDO 460 / 5 NIVELES / 1675mm h.) Fermostock
54514945A | 360 | Estanteria aNGULO 1497 mm (FONDO 460 / 5 NIVELES / 1675mm h.) Fermostock
54514953 | 287 | Estanteria LINEAL 1497 mm (FONDO 560 / 3 NIVELES / 1675mm h.) Fermostock
54514953A | 260 | Estanteria aNGULO 1497 mm (FONDO 560 / 3 NIVELES / 1675mm h.) Fermostock
54514954 | 345 | Estanteria LINEAL 1497 mm (FONDO 560 / 4 NIVELES / 1675mm h.) Fermostock
54514954A | 328 | Estanteria aNGULO 1497 mm (FONDO 560 / 4 NIVELES / 1675mm h.) Fermostock
54514955 | 403 | Estanteria LINEAL 1497 mm (FONDO 560 / 5 NIVELES / 1675mm h.) Fermostock
54514955A | 396 | Estanteria aNGULO 1497 mm (FONDO 560 / 5 NIVELES / 1675mm h.) Fermostock
54516133 | 275 | Estanteria LINEAL 1617 mm (FONDO 360 / 3 NIVELES / 1675mm h.) Fermostock
54516133A | 246 | Estanteria aNGULO 1617 mm (FONDO 360 / 3 NIVELES / 1675mm h.) Fermostock
54516134 | 332 | Estanteria LINEAL 1617 mm (FONDO 360 / 4 NIVELES / 1675mm h.) Fermostock
54516134A | 310 | Estanteria aNGULO 1617 mm (FONDO 360 / 4 NIVELES / 1675mm h.) Fermostock
54516135 | 389 | Estanteria LINEAL 1617 mm (FONDO 360 / 5 NIVELES / 1675mm h.) Fermostock
54516135A | 375 | Estanteria aNGULO 1617 mm (FONDO 360 / 5 NIVELES / 1675mm h.) Fermostock
54516143 | 294 | Estanteria LINEAL 1617 mm (FONDO 460 / 3 NIVELES / 1675mm h.) Fermostock
54516143A | 266 | Estanteria aNGULO 1617 mm (FONDO 460 / 3 NIVELES / 1675mm h.) Fermostock
54516144 | 356 | Estanteria LINEAL 1617 mm (FONDO 460 / 4 NIVELES / 1675mm h.) Fermostock
54516144A | 337 | Estanteria aNGULO 1617 mm (FONDO 460 / 4 NIVELES / 1675mm h.) Fermostock
54516145 | 417 | Estanteria LINEAL 1617 mm (FONDO 460 / 5 NIVELES / 1675mm h.) Fermostock
54516145A | 407 | Estanteria aNGULO 1617 mm (FONDO 460 / 5 NIVELES / 1675mm h.) Fermostock
54516153 | 316 | Estanteria LINEAL 1497 mm (FONDO 560 / 3 NIVELES / 1675mm h.) Fermostock
54516153A | 289 | Estanteria aNGULO 1617 mm (FONDO 560 / 3 NIVELES / 1675mm h.) Fermostock
54516154 | 384 | Estanteria LINEAL 1617 mm (FONDO 560 / 4 NIVELES / 1675mm h.) Fermostock
54516154A | 367 | Estanteria aNGULO 1617 mm (FONDO 560 / 4 NIVELES / 1675mm h.) Fermostock
54516155 | 451 | Estanteria LINEAL 1617 mm (FONDO 560 / 5 NIVELES / 1675mm h.) Fermostock
54516155A | 444 | Estanteria aNGULO 1617 mm (FONDO 560 / 5 NIVELES / 1675mm h.) Fermostock
54517333 | 297 | Estanteria LINEAL 1737 mm (FONDO 360 / 3 NIVELES / 1675mm h.) Fermostock
54517333A | 268 | Estanteria aNGULO 1737 mm (FONDO 360 / 3 NIVELES / 1675mm h.) Fermostock
54517334 | 361 | Estanteria LINEAL 1737 mm (FONDO 360 / 4 NIVELES / 1675mm h.) Fermostock
54517334A | 339 | Estanteria aNGULO 1737 mm (FONDO 360 / 4 NIVELES / 1675mm h.) Fermostock
54517335 | 425 | Estanteria LINEAL 1737 mm (FONDO 360 / 5 NIVELES / 1675mm h.) Fermostock
54517335A | 411 | Estanteria aNGULO 1737 mm (FONDO 360 / 5 NIVELES / 1675mm h.) Fermostock
54517343 | 305 | Estanteria LINEAL 1737 mm (FONDO 460 / 3 NIVELES / 1675mm h.) Fermostock
54517343A | 277 | Estanteria aNGULO 1737 mm (FONDO 460 / 3 NIVELES / 1675mm h.) Fermostock
54517344 | 370 | Estanteria LINEAL 1737 mm (FONDO 460 / 4 NIVELES / 1675mm h.) Fermostock
54517344A | 351 | Estanteria aNGULO 1737 mm (FONDO 460 / 4 NIVELES / 1675mm h.) Fermostock
54517345 | 436 | Estanteria LINEAL 1737 mm (FONDO 460 / 5 NIVELES / 1675mm h.) Fermostock
54517345A | 426 | Estanteria aNGULO 1737 mm (FONDO 460 / 5 NIVELES / 1675mm h.) Fermostock
54517353 | 328 | Estanteria LINEAL 1737 mm (FONDO 560 / 3 NIVELES / 1675mm h.) Fermostock
54517353A | 301 | Estanteria aNGULO 1737 mm (FONDO 560 / 3 NIVELES / 1675mm h.) Fermostock
54517354 | 399 | Estanteria LINEAL 1737 mm (FONDO 560 / 4 NIVELES / 1675mm h.) Fermostock
54517354A | 381 | Estanteria aNGULO 1737 mm (FONDO 560 / 4 NIVELES / 1675mm h.) Fermostock
54517355 | 471 | Estanteria LINEAL 1737 mm (FONDO 560 / 5 NIVELES / 1675mm h.) Fermostock
54517355A | 464 | Estanteria aNGULO 1737 mm (FONDO 560 / 5 NIVELES / 1675mm h.) Fermostock
54518233 | 355 | Estanteria LINEAL 1827 mm (FONDO 360 / 3 NIVELES / 1675mm h.) Fermostock
54518233A | 326 | Estanteria aNGULO 1827 mm (FONDO 360 / 3 NIVELES / 1675mm h.) Fermostock
54518234 | 421 | Estanteria LINEAL 1827 mm (FONDO 360 / 4 NIVELES / 1675mm h.) Fermostock
54518234A | 399 | Estanteria aNGULO 1827 mm (FONDO 360 / 4 NIVELES / 1675mm h.) Fermostock
54518235 | 488 | Estanteria LINEAL 1827 mm (FONDO 360 / 5 NIVELES / 1675mm h.) Fermostock
54518235A | 474 | Estanteria aNGULO 1827 mm (FONDO 360 / 5 NIVELES / 1675mm h.) Fermostock
54518243 | 377 | Estanteria LINEAL 1827 mm (FONDO 460 / 3 NIVELES / 1675mm h.) Fermostock
54518243A | 349 | Estanteria aNGULO 1827 mm (FONDO 460 / 3 NIVELES / 1675mm h.) Fermostock
54518244 | 448 | Estanteria LINEAL 1827 mm (FONDO 460 / 4 NIVELES / 1675mm h.) Fermostock
54518244A | 429 | Estanteria aNGULO 1827 mm (FONDO 460 / 4 NIVELES / 1675mm h.) Fermostock
54518245 | 519 | Estanteria LINEAL 1827 mm (FONDO 460 / 5 NIVELES / 1675mm h.) Fermostock
54518245A | 509 | Estanteria aNGULO 1827 mm (FONDO 460 / 5 NIVELES / 1675mm h.) Fermostock
54518253 | 404 | Estanteria LINEAL 1827 mm (FONDO 560 / 3 NIVELES / 1675mm h.) Fermostock
54518253A | 377 | Estanteria aNGULO 1827 mm (FONDO 560 / 3 NIVELES / 1675mm h.) Fermostock
54518254 | 482 | Estanteria LINEAL 1827 mm (FONDO 560 / 4 NIVELES / 1675mm h.) Fermostock
54518254A | 465 | Estanteria aNGULO 1827 mm (FONDO 560 / 4 NIVELES / 1675mm h.) Fermostock
54518255 | 554 | Estanteria LINEAL 1827 mm (FONDO 560 / 5 NIVELES / 1675mm h.) Fermostock
54518255A | 554 | Estanteria aNGULO 1827 mm (FONDO 560 / 5 NIVELES / 1675mm h.) Fermostock
54518833 | 366 | Estanteria LINEAL 1887 mm (FONDO 360 / 3 NIVELES / 1675mm h.) Fermostock
54518833A | 337 | Estanteria aNGULO 1887 mm (FONDO 360 / 3 NIVELES / 1675mm h.) Fermostock
54518834 | 436 | Estanteria LINEAL 1887 mm (FONDO 360 / 4 NIVELES / 1675mm h.) Fermostock
54518834A | 414 | Estanteria aNGULO 1887 mm (FONDO 360 / 4 NIVELES / 1675mm h.) Fermostock
54518835 | 505 | Estanteria LINEAL 1887 mm (FONDO 360 / 5 NIVELES / 1675mm h.) Fermostock
54518835A | 491 | Estanteria aNGULO 1887 mm (FONDO 360 / 5 NIVELES / 1675mm h.) Fermostock
54518843 | 386 | Estanteria LINEAL 1887 mm (FONDO 460 / 3 NIVELES / 1675mm h.) Fermostock
54518843A | 358 | Estanteria aNGULO 1887 mm (FONDO 460 / 3 NIVELES / 1675mm h.) Fermostock
54518844 | 460 | Estanteria LINEAL 1887 mm (FONDO 460 / 4 NIVELES / 1675mm h.) Fermostock
54518844A | 441 | Estanteria aNGULO 1887 mm (FONDO 460 / 4 NIVELES / 1675mm h.) Fermostock
54518845 | 535 | Estanteria LINEAL 1887 mm (FONDO 460 / 5 NIVELES / 1675mm h.) Fermostock
54518845A | 525 | Estanteria aNGULO 1887 mm (FONDO 460 / 5 NIVELES / 1675mm h.) Fermostock
54518853 | 416 | Estanteria LINEAL 1887 mm (FONDO 560 / 3 NIVELES / 1675mm h.) Fermostock
54518853A | 389 | Estanteria aNGULO 1887 mm (FONDO 560 / 3 NIVELES / 1675mm h.) Fermostock
54518854 | 498 | Estanteria LINEAL 1887 mm (FONDO 560 / 4 NIVELES / 1675mm h.) Fermostock
54518854A | 481 | Estanteria aNGULO 1887 mm (FONDO 560 / 4 NIVELES / 1675mm h.) Fermostock
54518855 | 580 | Estanteria LINEAL 1887 mm (FONDO 560 / 5 NIVELES / 1675mm h.) Fermostock
54518855A | 573 | Estanteria aNGULO 1887 mm (FONDO 560 / 5 NIVELES / 1675mm h.) Fermostock
54519433 | 362 | Estanteria LINEAL 1947 mm (FONDO 360 / 3 NIVELES / 1675mm h.) Fermostock
54519433A | 333 | Estanteria aNGULO 1947 mm (FONDO 360 / 3 NIVELES / 1675mm h.) Fermostock
54519434 | 431 | Estanteria LINEAL 1947 mm (FONDO 360 / 4 NIVELES / 1675mm h.) Fermostock
54519434A | 409 | Estanteria aNGULO 1947 mm (FONDO 360 / 4 NIVELES / 1675mm h.) Fermostock
54519435 | 500 | Estanteria LINEAL 1947 mm (FONDO 360 / 5 NIVELES / 1675mm h.) Fermostock
54519435A | 486 | Estanteria aNGULO 1947 mm (FONDO 360 / 5 NIVELES / 1675mm h.) Fermostock
54519443 | 386 | Estanteria LINEAL 1947 mm (FONDO 460 / 3 NIVELES / 1675mm h.) Fermostock
54519443A | 358 | Estanteria aNGULO 1947 mm (FONDO 460 / 3 NIVELES / 1675mm h.) Fermostock
54519444 | 460 | Estanteria LINEAL 1947 mm (FONDO 460 / 4 NIVELES / 1675mm h.) Fermostock
54519444A | 441 | Estanteria aNGULO 1947 mm (FONDO 460 / 4 NIVELES / 1675mm h.) Fermostock
54519445 | 535 | Estanteria LINEAL 1947 mm (FONDO 460 / 5 NIVELES / 1675mm h.) Fermostock
54519445A | 525 | Estanteria aNGULO 1947 mm (FONDO 460 / 5 NIVELES / 1675mm h.) Fermostock
54519453 | 414 | Estanteria LINEAL 1947 mm (FONDO 560 / 3 NIVELES / 1675mm h.) Fermostock
54519453A | 387 | Estanteria aNGULO 1947 mm (FONDO 560 / 3 NIVELES / 1675mm h.) Fermostock
54519454 | 496 | Estanteria LINEAL 1947 mm (FONDO 560 / 4 NIVELES / 1675mm h.) Fermostock
54519454A | 479 | Estanteria aNGULO 1947 mm (FONDO 560 / 4 NIVELES / 1675mm h.) Fermostock
54519455 | 577 | Estanteria LINEAL 1947 mm (FONDO 560 / 5 NIVELES / 1675mm h.) Fermostock
54519455A | 570 | Estanteria aNGULO 1947 mm (FONDO 560 / 5 NIVELES / 1675mm h.) Fermostock
54520033 | 373 | Estanteria LINEAL 2007 mm (FONDO 360 / 3 NIVELES / 1675mm h.) Fermostock
54520033A | 344 | Estanteria aNGULO 2007 mm (FONDO 360 / 3 NIVELES / 1675mm h.) Fermostock
54520034 | 445 | Estanteria LINEAL 2007 mm (FONDO 360 / 4 NIVELES / 1675mm h.) Fermostock
54520034A | 423 | Estanteria aNGULO 2007 mm (FONDO 360 / 4 NIVELES / 1675mm h.) Fermostock
54520035 | 518 | Estanteria LINEAL 2007 mm (FONDO 360 / 5 NIVELES / 1675mm h.) Fermostock
54520035A | 504 | Estanteria aNGULO 2007 mm (FONDO 360 / 5 NIVELES / 1675mm h.) Fermostock
54520043 | 395 | Estanteria LINEAL 2007 mm (FONDO 460 / 3 NIVELES / 1675mm h.) Fermostock
54520043A | 367 | Estanteria aNGULO 2007 mm (FONDO 460 / 3 NIVELES / 1675mm h.) Fermostock
54520044 | 473 | Estanteria LINEAL 2007 mm (FONDO 460 / 4 NIVELES / 1675mm h.) Fermostock
54520044A | 454 | Estanteria aNGULO 2007 mm (FONDO 460 / 4 NIVELES / 1675mm h.) Fermostock
54520045 | 550 | Estanteria LINEAL 2007 mm (FONDO 460 / 5 NIVELES / 1675mm h.) Fermostock
54520045A | 540 | Estanteria aNGULO 2007 mm (FONDO 460 / 5 NIVELES / 1675mm h.) Fermostock
54520053 | 426 | Estanteria LINEAL 2007 mm (FONDO 560 / 3 NIVELES / 1675mm h.) Fermostock
54520053A | 399 | Estanteria aNGULO 2007 mm (FONDO 560 / 3 NIVELES / 1675mm h.) Fermostock
54520054 | 511 | Estanteria LINEAL 2007 mm (FONDO 560 / 4 NIVELES / 1675mm h.) Fermostock
54520054A | 494 | Estanteria aNGULO 2007 mm (FONDO 560 / 4 NIVELES / 1675mm h.) Fermostock
54520055 | 597 | Estanteria LINEAL 2007 mm (FONDO 560 / 5 NIVELES / 1675mm h.) Fermostock
54520055A | 590 | Estanteria aNGULO 2007 mm (FONDO 560 / 5 NIVELES / 1675mm h.) Fermostock
54520633 | 370 | Estanteria LINEAL 2067 mm (FONDO 360 / 3 NIVELES / 1675mm h.) Fermostock
54520633A | 341 | Estanteria aNGULO 2067 mm (FONDO 360 / 3 NIVELES / 1675mm h.) Fermostock
54520634 | 442 | Estanteria LINEAL 2067 mm (FONDO 360 / 4 NIVELES / 1675mm h.) Fermostock
54520634A | 420 | Estanteria aNGULO 2067 mm (FONDO 360 / 4 NIVELES / 1675mm h.) Fermostock
54520635 | 513 | Estanteria LINEAL 2067 mm (FONDO 360 / 5 NIVELES / 1675mm h.) Fermostock
54520635A | 499 | Estanteria aNGULO 2067 mm (FONDO 360 / 5 NIVELES / 1675mm h.) Fermostock
54520643 | 396 | Estanteria LINEAL 2067 mm (FONDO 460 / 3 NIVELES / 1675mm h.) Fermostock
54520643A | 368 | Estanteria aNGULO 2067 mm (FONDO 460 / 3 NIVELES / 1675mm h.) Fermostock
54520644 | 473 | Estanteria LINEAL 2067 mm (FONDO 460 / 4 NIVELES / 1675mm h.) Fermostock
54520644A | 454 | Estanteria aNGULO 2067 mm (FONDO 460 / 4 NIVELES / 1675mm h.) Fermostock
54520645 | 551 | Estanteria LINEAL 2067 mm (FONDO 460 / 5 NIVELES / 1675mm h.) Fermostock
54520645A | 541 | Estanteria aNGULO 2067 mm (FONDO 460 / 5 NIVELES / 1675mm h.) Fermostock
54520653 | 425 | Estanteria LINEAL 2067 mm (FONDO 560 / 3 NIVELES / 1675mm h.) Fermostock
54520653A | 398 | Estanteria aNGULO 2067 mm (FONDO 560 / 3 NIVELES / 1675mm h.) Fermostock
54520654 | 510 | Estanteria LINEAL 2067 mm (FONDO 560 / 4 NIVELES / 1675mm h.) Fermostock
54520654A | 493 | Estanteria aNGULO 2067 mm (FONDO 560 / 4 NIVELES / 1675mm h.) Fermostock
54520655 | 595 | Estanteria LINEAL 2067 mm (FONDO 560 / 5 NIVELES / 1675mm h.) Fermostock
54520655A | 588 | Estanteria aNGULO 2067 mm (FONDO 560 / 5 NIVELES / 1675mm h.) Fermostock
54521233 | 381 | Estanteria LINEAL 2127 mm (FONDO 360 / 3 NIVELES / 1675mm h.) Fermostock
54521233A | 352 | Estanteria aNGULO 2127 mm (FONDO 360 / 3 NIVELES / 1675mm h.) Fermostock
54521234 | 455 | Estanteria LINEAL 2127 mm (FONDO 360 / 4 NIVELES / 1675mm h.) Fermostock
54521234A | 433 | Estanteria aNGULO 2127 mm (FONDO 360 / 4 NIVELES / 1675mm h.) Fermostock
54521235 | 530 | Estanteria LINEAL 2127 mm (FONDO 360 / 5 NIVELES / 1675mm h.) Fermostock
54521235A | 516 | Estanteria aNGULO 2127 mm (FONDO 360 / 5 NIVELES / 1675mm h.) Fermostock
54521243 | 404 | Estanteria LINEAL 2127 mm (FONDO 460 / 3 NIVELES / 1675mm h.) Fermostock
54521243A | 376 | Estanteria aNGULO 2127 mm (FONDO 460 / 3 NIVELES / 1675mm h.) Fermostock
54521244 | 485 | Estanteria LINEAL 2127 mm (FONDO 460 / 4 NIVELES / 1675mm h.) Fermostock
54521244A | 466 | Estanteria aNGULO 2127 mm (FONDO 460 / 4 NIVELES / 1675mm h.) Fermostock
54521245 | 566 | Estanteria LINEAL 2127 mm (FONDO 460 / 5 NIVELES / 1675mm h.) Fermostock
54521245A | 556 | Estanteria aNGULO 2127 mm (FONDO 460 / 5 NIVELES / 1675mm h.) Fermostock
54521253 | 436 | Estanteria LINEAL 2127 mm (FONDO 560 / 3 NIVELES / 1675mm h.) Fermostock
54521253A | 409 | Estanteria aNGULO 2127 mm (FONDO 560 / 3 NIVELES / 1675mm h.) Fermostock
54521254 | 525 | Estanteria LINEAL 2127 mm (FONDO 560 / 4 NIVELES / 1675mm h.) Fermostock
54521254A | 508 | Estanteria aNGULO 2127 mm (FONDO 560 / 4 NIVELES / 1675mm h.) Fermostock
54521255 | 613 | Estanteria LINEAL 2127 mm (FONDO 560 / 5 NIVELES / 1675mm h.) Fermostock
54521255A | 606 | Estanteria aNGULO 2127 mm (FONDO 560 / 5 NIVELES / 1675mm h.) Fermostock
54521833 | 378 | Estanteria LINEAL 2187 mm (FONDO 360 / 3 NIVELES / 1675mm h.) Fermostock
54521833A | 349 | Estanteria aNGULO 2187 mm (FONDO 360 / 3 NIVELES / 1675mm h.) Fermostock
54521834 | 451 | Estanteria LINEAL 2187 mm (FONDO 360 / 4 NIVELES / 1675mm h.) Fermostock
54521834A | 429 | Estanteria aNGULO 2187 mm (FONDO 360 / 4 NIVELES / 1675mm h.) Fermostock
54521835 | 525 | Estanteria LINEAL 2187 mm (FONDO 360 / 5 NIVELES / 1675mm h.) Fermostock
54521835A | 511 | Estanteria aNGULO 2187 mm (FONDO 360 / 5 NIVELES / 1675mm h.) Fermostock
54521843 | 405 | Estanteria LINEAL 2187 mm (FONDO 460 / 3 NIVELES / 1675mm h.) Fermostock
54521843A | 377 | Estanteria aNGULO 2187 mm (FONDO 460 / 3 NIVELES / 1675mm h.) Fermostock
54521844 | 485 | Estanteria LINEAL 2187 mm (FONDO 460 / 4 NIVELES / 1675mm h.) Fermostock
54521844A | 466 | Estanteria aNGULO 2187 mm (FONDO 460 / 4 NIVELES / 1675mm h.) Fermostock
54521845 | 566 | Estanteria LINEAL 2187 mm (FONDO 460 / 5 NIVELES / 1675mm h.) Fermostock
54521845A | 556 | Estanteria aNGULO 2187 mm (FONDO 460 / 5 NIVELES / 1675mm h.) Fermostock
54521853 | 435 | Estanteria LINEAL 2187 mm (FONDO 560 / 3 NIVELES / 1675mm h.) Fermostock
54521853A | 408 | Estanteria aNGULO 2187 mm (FONDO 560 / 3 NIVELES / 1675mm h.) Fermostock
54521854 | 523 | Estanteria LINEAL 2187 mm (FONDO 560 / 4 NIVELES / 1675mm h.) Fermostock
54521854A | 506 | Estanteria aNGULO 2187 mm (FONDO 560 / 4 NIVELES / 1675mm h.) Fermostock
54521855 | 611 | Estanteria LINEAL 2187 mm (FONDO 560 / 5 NIVELES / 1675mm h.) Fermostock
54521855A | 604 | Estanteria aNGULO 2187 mm (FONDO 560 / 5 NIVELES / 1675mm h.) Fermostock
54522433 | 387 | Estanteria LINEAL 2247 mm (FONDO 360 / 3 NIVELES / 1675mm h.) Fermostock
54522433A | 358 | Estanteria aNGULO 2247 mm (FONDO 360 / 3 NIVELES / 1675mm h.) Fermostock
54522434 | 464 | Estanteria LINEAL 2247 mm (FONDO 360 / 4 NIVELES / 1675mm h.) Fermostock
54522434A | 442 | Estanteria aNGULO 2247 mm (FONDO 360 / 4 NIVELES / 1675mm h.) Fermostock
54522435 | 541 | Estanteria LINEAL 2247 mm (FONDO 360 / 5 NIVELES / 1675mm h.) Fermostock
54522435A | 527 | Estanteria aNGULO 2247 mm (FONDO 360 / 5 NIVELES / 1675mm h.) Fermostock
54522443 | 413 | Estanteria LINEAL 2247 mm (FONDO 460 / 3 NIVELES / 1675mm h.) Fermostock
54522443A | 385 | Estanteria aNGULO 2247 mm (FONDO 460 / 3 NIVELES / 1675mm h.) Fermostock
54522444 | 496 | Estanteria LINEAL 2247 mm (FONDO 460 / 4 NIVELES / 1675mm h.) Fermostock
54522444A | 477 | Estanteria aNGULO 2247 mm (FONDO 460 / 4 NIVELES / 1675mm h.) Fermostock
54522445 | 579 | Estanteria LINEAL 2247 mm (FONDO 460 / 5 NIVELES / 1675mm h.) Fermostock
54522445A | 569 | Estanteria aNGULO 2247 mm (FONDO 460 / 5 NIVELES / 1675mm h.) Fermostock
54522453 | 445 | Estanteria LINEAL 2247 mm (FONDO 560 / 3 NIVELES / 1675mm h.) Fermostock
54522453A | 418 | Estanteria aNGULO 2247 mm (FONDO 560 / 3 NIVELES / 1675mm h.) Fermostock
54522454 | 537 | Estanteria LINEAL 2247 mm (FONDO 560 / 4 NIVELES / 1675mm h.) Fermostock
54522454A | 520 | Estanteria aNGULO 2247 mm (FONDO 560 / 4 NIVELES / 1675mm h.) Fermostock
54522455 | 628 | Estanteria LINEAL 2247 mm (FONDO 560 / 5 NIVELES / 1675mm h.) Fermostock
54522455A | 621 | Estanteria aNGULO 2247 mm (FONDO 560 / 5 NIVELES / 1675mm h.) Fermostock
54523633 | 395 | Estanteria LINEAL 2367 mm (FONDO 360 / 3 NIVELES / 1675mm h.) Fermostock
54523633A | 366 | Estanteria aNGULO 2367 mm (FONDO 360 / 3 NIVELES / 1675mm h.) Fermostock
54523634 | 474 | Estanteria LINEAL 2367 mm (FONDO 360 / 4 NIVELES / 1675mm h.) Fermostock
54523634A | 452 | Estanteria aNGULO 2367 mm (FONDO 360 / 4 NIVELES / 1675mm h.) Fermostock
54523635 | 554 | Estanteria LINEAL 2367 mm (FONDO 360 / 5 NIVELES / 1675mm h.) Fermostock
54523635A | 540 | Estanteria aNGULO 2367 mm (FONDO 360 / 5 NIVELES / 1675mm h.) Fermostock
54523643 | 422 | Estanteria LINEAL 2367 mm (FONDO 460 / 3 NIVELES / 1675mm h.) Fermostock
54523643A | 394 | Estanteria aNGULO 2367 mm (FONDO 460 / 3 NIVELES / 1675mm h.) Fermostock
54523644 | 509 | Estanteria LINEAL 2367 mm (FONDO 460 / 4 NIVELES / 1675mm h.) Fermostock
54523644A | 490 | Estanteria aNGULO 2367 mm (FONDO 460 / 4 NIVELES / 1675mm h.) Fermostock
54523645 | 595 | Estanteria LINEAL 2367 mm (FONDO 460 / 5 NIVELES / 1675mm h.) Fermostock
54523645A | 585 | Estanteria aNGULO 2367 mm (FONDO 460 / 5 NIVELES / 1675mm h.) Fermostock
54523653 | 455 | Estanteria LINEAL 2367 mm (FONDO 560 / 3 NIVELES / 1675mm h.) Fermostock
54523653A | 428 | Estanteria aNGULO 2367 mm (FONDO 560 / 3 NIVELES / 1675mm h.) Fermostock
54523654 | 550 | Estanteria LINEAL 2367 mm (FONDO 560 / 4 NIVELES / 1675mm h.) Fermostock
54523654A | 533 | Estanteria aNGULO 2367 mm (FONDO 560 / 4 NIVELES / 1675mm h.) Fermostock
54523655 | 646 | Estanteria LINEAL 2367 mm (FONDO 560 / 5 NIVELES / 1675mm h.) Fermostock
54523655A | 639 | Estanteria aNGULO 2367 mm (FONDO 560 / 5 NIVELES / 1675mm h.) Fermostock
54524233 | 405 | Estanteria LINEAL 2427 mm (FONDO 360 / 3 NIVELES / 1675mm h.) Fermostock
54524233A | 376 | Estanteria aNGULO 2427 mm (FONDO 360 / 3 NIVELES / 1675mm h.) Fermostock
54524234 | 488 | Estanteria LINEAL 2427 mm (FONDO 360 / 4 NIVELES / 1675mm h.) Fermostock
54524234A | 466 | Estanteria aNGULO 2427 mm (FONDO 360 / 4 NIVELES / 1675mm h.) Fermostock
54524235 | 572 | Estanteria LINEAL 2427 mm (FONDO 360 / 5 NIVELES / 1675mm h.) Fermostock
54524235A | 558 | Estanteria aNGULO 2427 mm (FONDO 360 / 5 NIVELES / 1675mm h.) Fermostock
54524243 | 431 | Estanteria LINEAL 2427 mm (FONDO 460 / 3 NIVELES / 1675mm h.) Fermostock
54524243A | 403 | Estanteria aNGULO 2427 mm (FONDO 460 / 3 NIVELES / 1675mm h.) Fermostock
54524244 | 521 | Estanteria LINEAL 2427 mm (FONDO 460 / 4 NIVELES / 1675mm h.) Fermostock
54524244A | 502 | Estanteria aNGULO 2427 mm (FONDO 460 / 4 NIVELES / 1675mm h.) Fermostock
54524245 | 611 | Estanteria LINEAL 2427 mm (FONDO 460 / 5 NIVELES / 1675mm h.) Fermostock
54524245A | 601 | Estanteria aNGULO 2427 mm (FONDO 460 / 5 NIVELES / 1675mm h.) Fermostock
54524253 | 467 | Estanteria LINEAL 2427 mm (FONDO 560 / 3 NIVELES / 1675mm h.) Fermostock
54524253A | 440 | Estanteria aNGULO 2427 mm (FONDO 560 / 3 NIVELES / 1675mm h.) Fermostock
54524254 | 566 | Estanteria LINEAL 2427 mm (FONDO 560 / 4 NIVELES / 1675mm h.) Fermostock
54524254A | 549 | Estanteria aNGULO 2427 mm (FONDO 560 / 4 NIVELES / 1675mm h.) Fermostock
54524255 | 665 | Estanteria LINEAL 2427 mm (FONDO 560 / 5 NIVELES / 1675mm h.) Fermostock
54524255A | 658 | Estanteria aNGULO 2427 mm (FONDO 560 / 5 NIVELES / 1675mm h.) Fermostock
54524833 | 403 | Estanteria LINEAL 2487 mm (FONDO 360 / 3 NIVELES / 1675mm h.) Fermostock
54524833A | 374 | Estanteria aNGULO 2487 mm (FONDO 360 / 3 NIVELES / 1675mm h.) Fermostock
54524834 | 486 | Estanteria LINEAL 2487 mm (FONDO 360 / 4 NIVELES / 1675mm h.) Fermostock
54524834A | 464 | Estanteria aNGULO 2487 mm (FONDO 360 / 4 NIVELES / 1675mm h.) Fermostock
54524835 | 569 | Estanteria LINEAL 2487 mm (FONDO 360 / 5 NIVELES / 1675mm h.) Fermostock
54524835A | 555 | Estanteria aNGULO 2487 mm (FONDO 360 / 5 NIVELES / 1675mm h.) Fermostock
54524843 | 433 | Estanteria LINEAL 2487 mm (FONDO 460 / 3 NIVELES / 1675mm h.) Fermostock
54524843A | 405 | Estanteria aNGULO 2487 mm (FONDO 460 / 3 NIVELES / 1675mm h.) Fermostock
54524844 | 523 | Estanteria LINEAL 2487 mm (FONDO 460 / 4 NIVELES / 1675mm h.) Fermostock
54524844A | 504 | Estanteria aNGULO 2487 mm (FONDO 460 / 4 NIVELES / 1675mm h.) Fermostock
54524845 | 613 | Estanteria LINEAL 2487 mm (FONDO 460 / 5 NIVELES / 1675mm h.) Fermostock
54524845A | 603 | Estanteria aNGULO 2487 mm (FONDO 460 / 5 NIVELES / 1675mm h.) Fermostock
54524853 | 467 | Estanteria LINEAL 2487 mm (FONDO 560 / 3 NIVELES / 1675mm h.) Fermostock
54524853A | 440 | Estanteria aNGULO 2487 mm (FONDO 560 / 3 NIVELES / 1675mm h.) Fermostock
54524854 | 566 | Estanteria LINEAL 2487 mm (FONDO 560 / 4 NIVELES / 1675mm h.) Fermostock
54524854A | 549 | Estanteria aNGULO 2487 mm (FONDO 560 / 4 NIVELES / 1675mm h.) Fermostock
54524855 | 665 | Estanteria LINEAL 2487 mm (FONDO 560 / 5 NIVELES / 1675mm h.) Fermostock
54524855A | 658 | Estanteria aNGULO 2487 mm (FONDO 560 / 5 NIVELES / 1675mm h.) Fermostock
54525433 | 413 | Estanteria LINEAL 2547 mm (FONDO 360 / 3 NIVELES / 1675mm h.) Fermostock
54525433A | 384 | Estanteria aNGULO 2547 mm (FONDO 360 / 3 NIVELES / 1675mm h.) Fermostock
54525434 | 498 | Estanteria LINEAL 2547 mm (FONDO 360 / 4 NIVELES / 1675mm h.) Fermostock
54525434A | 476 | Estanteria aNGULO 2547 mm (FONDO 360 / 4 NIVELES / 1675mm h.) Fermostock
54525435 | 584 | Estanteria LINEAL 2547 mm (FONDO 360 / 5 NIVELES / 1675mm h.) Fermostock
54525435A | 570 | Estanteria aNGULO 2547 mm (FONDO 360 / 5 NIVELES / 1675mm h.) Fermostock
54525443 | 441 | Estanteria LINEAL 2547 mm (FONDO 460 / 3 NIVELES / 1675mm h.) Fermostock
54525443A | 413 | Estanteria aNGULO 2547 mm (FONDO 460 / 3 NIVELES / 1675mm h.) Fermostock
54525444 | 533 | Estanteria LINEAL 2547 mm (FONDO 460 / 4 NIVELES / 1675mm h.) Fermostock
54525444A | 514 | Estanteria aNGULO 2547 mm (FONDO 460 / 4 NIVELES / 1675mm h.) Fermostock
54525445 | 626 | Estanteria LINEAL 2547 mm (FONDO 460 / 5 NIVELES / 1675mm h.) Fermostock
54525445A | 616 | Estanteria aNGULO 2547 mm (FONDO 460 / 5 NIVELES / 1675mm h.) Fermostock
54525453 | 477 | Estanteria LINEAL 2547 mm (FONDO 560 / 3 NIVELES / 1675mm h.) Fermostock
54525453A | 450 | Estanteria aNGULO 2547 mm (FONDO 560 / 3 NIVELES / 1675mm h.) Fermostock
54525454 | 579 | Estanteria LINEAL 2547 mm (FONDO 560 / 4 NIVELES / 1675mm h.) Fermostock
54525454A | 562 | Estanteria aNGULO 2547 mm (FONDO 560 / 4 NIVELES / 1675mm h.) Fermostock
54525455 | 682 | Estanteria LINEAL 2547 mm (FONDO 560 / 5 NIVELES / 1675mm h.) Fermostock
54525455A | 675 | Estanteria aNGULO 2547 mm (FONDO 560 / 5 NIVELES / 1675mm h.) Fermostock
54526033 | 411 | Estanteria LINEAL 2607 mm (FONDO 360 / 3 NIVELES / 1675mm h.) Fermostock
54526033A | 382 | Estanteria aNGULO 2607 mm (FONDO 360 / 3 NIVELES / 1675mm h.) Fermostock
54526034 | 496 | Estanteria LINEAL 2607 mm (FONDO 360 / 4 NIVELES / 1675mm h.) Fermostock
54526034A | 474 | Estanteria aNGULO 2607 mm (FONDO 360 / 4 NIVELES / 1675mm h.) Fermostock
54526035 | 581 | Estanteria LINEAL 2607 mm (FONDO 360 / 5 NIVELES / 1675mm h.) Fermostock
54526035A | 567 | Estanteria aNGULO 2607 mm (FONDO 360 / 5 NIVELES / 1675mm h.) Fermostock
54526043 | 442 | Estanteria LINEAL 2607 mm (FONDO 460 / 3 NIVELES / 1675mm h.) Fermostock
54526043A | 414 | Estanteria aNGULO 2607 mm (FONDO 460 / 3 NIVELES / 1675mm h.) Fermostock
54526044 | 535 | Estanteria LINEAL 2607 mm (FONDO 460 / 4 NIVELES / 1675mm h.) Fermostock
54526044A | 516 | Estanteria aNGULO 2607 mm (FONDO 460 / 4 NIVELES / 1675mm h.) Fermostock
54526045 | 628 | Estanteria LINEAL 2607 mm (FONDO 460 / 5 NIVELES / 1675mm h.) Fermostock
54526045A | 618 | Estanteria aNGULO 2607 mm (FONDO 460 / 5 NIVELES / 1675mm h.) Fermostock
54526053 | 477 | Estanteria LINEAL 2607 mm (FONDO 560 / 3 NIVELES / 1675mm h.) Fermostock
54526053A | 450 | Estanteria aNGULO 2607 mm (FONDO 560 / 3 NIVELES / 1675mm h.) Fermostock
54526054 | 579 | Estanteria LINEAL 2607 mm (FONDO 560 / 4 NIVELES / 1675mm h.) Fermostock
54526054A | 562 | Estanteria aNGULO 2607 mm (FONDO 560 / 4 NIVELES / 1675mm h.) Fermostock
54526055 | 681 | Estanteria LINEAL 2607 mm (FONDO 560 / 5 NIVELES / 1675mm h.) Fermostock
54526055A | 674 | Estanteria aNGULO 2607 mm (FONDO 560 / 5 NIVELES / 1675mm h.) Fermostock
54526633 | 421 | Estanteria LINEAL 2667 mm (FONDO 360 / 3 NIVELES / 1675mm h.) Fermostock
54526633A | 392 | Estanteria aNGULO 2667 mm (FONDO 360 / 3 NIVELES / 1675mm h.) Fermostock
54526634 | 509 | Estanteria LINEAL 2667 mm (FONDO 360 / 4 NIVELES / 1675mm h.) Fermostock
54526634A | 487 | Estanteria aNGULO 2667 mm (FONDO 360 / 4 NIVELES / 1675mm h.) Fermostock
54526635 | 597 | Estanteria LINEAL 2667 mm (FONDO 360 / 5 NIVELES / 1675mm h.) Fermostock
54526635A | 583 | Estanteria aNGULO 2667 mm (FONDO 360 / 5 NIVELES / 1675mm h.) Fermostock
54526643 | 450 | Estanteria LINEAL 2667 mm (FONDO 460 / 3 NIVELES / 1675mm h.) Fermostock
54526643A | 422 | Estanteria aNGULO 2667 mm (FONDO 460 / 3 NIVELES / 1675mm h.) Fermostock
54526644 | 546 | Estanteria LINEAL 2667 mm (FONDO 460 / 4 NIVELES / 1675mm h.) Fermostock
54526644A | 527 | Estanteria aNGULO 2667 mm (FONDO 460 / 4 NIVELES / 1675mm h.) Fermostock
54526645 | 642 | Estanteria LINEAL 2667 mm (FONDO 460 / 5 NIVELES / 1675mm h.) Fermostock
54526645A | 632 | Estanteria aNGULO 2667 mm (FONDO 460 / 5 NIVELES / 1675mm h.) Fermostock
54526653 | 487 | Estanteria LINEAL 2667 mm (FONDO 560 / 3 NIVELES / 1675mm h.) Fermostock
54526653A | 460 | Estanteria aNGULO 2667 mm (FONDO 560 / 3 NIVELES / 1675mm h.) Fermostock
54526654 | 593 | Estanteria LINEAL 2667 mm (FONDO 560 / 4 NIVELES / 1675mm h.) Fermostock
54526654A | 576 | Estanteria aNGULO 2667 mm (FONDO 560 / 4 NIVELES / 1675mm h.) Fermostock
54526655 | 699 | Estanteria LINEAL 2667 mm (FONDO 560 / 5 NIVELES / 1675mm h.) Fermostock
54526655A | 692 | Estanteria aNGULO 2667 mm (FONDO 560 / 5 NIVELES / 1675mm h.) Fermostock
54527833 | 428 | Estanteria LINEAL 2787 mm (FONDO 360 / 3 NIVELES / 1675mm h.) Fermostock
54527833A | 399 | Estanteria aNGULO 2787 mm (FONDO 360 / 3 NIVELES / 1675mm h.) Fermostock
54527834 | 519 | Estanteria LINEAL 2787 mm (FONDO 360 / 4 NIVELES / 1675mm h.) Fermostock
54527834A | 497 | Estanteria aNGULO 2787 mm (FONDO 360 / 4 NIVELES / 1675mm h.) Fermostock
54527835 | 609 | Estanteria LINEAL 2787 mm (FONDO 360 / 5 NIVELES / 1675mm h.) Fermostock
54527835A | 595 | Estanteria aNGULO 2787 mm (FONDO 360 / 5 NIVELES / 1675mm h.) Fermostock
54527843 | 460 | Estanteria LINEAL 2787 mm (FONDO 460 / 3 NIVELES / 1675mm h.) Fermostock
54527843A | 432 | Estanteria aNGULO 2787 mm (FONDO 460 / 3 NIVELES / 1675mm h.) Fermostock
54527844 | 559 | Estanteria LINEAL 2787 mm (FONDO 460 / 4 NIVELES / 1675mm h.) Fermostock
54527844A | 540 | Estanteria aNGULO 2787 mm (FONDO 460 / 4 NIVELES / 1675mm h.) Fermostock
54527845 | 658 | Estanteria LINEAL 2787 mm (FONDO 460 / 5 NIVELES / 1675mm h.) Fermostock
54527845A | 648 | Estanteria aNGULO 2787 mm (FONDO 460 / 5 NIVELES / 1675mm h.) Fermostock
54527853 | 497 | Estanteria LINEAL 2787 mm (FONDO 560 / 3 NIVELES / 1675mm h.) Fermostock
54527853A | 470 | Estanteria aNGULO 2787 mm (FONDO 560 / 3 NIVELES / 1675mm h.) Fermostock
54527854 | 606 | Estanteria LINEAL 2787 mm (FONDO 560 / 4 NIVELES / 1675mm h.) Fermostock
54527854A | 589 | Estanteria aNGULO 2787 mm (FONDO 560 / 4 NIVELES / 1675mm h.) Fermostock
54527855 | 715 | Estanteria LINEAL 2787 mm (FONDO 560 / 5 NIVELES / 1675mm h.) Fermostock
54527855A | 708 | Estanteria aNGULO 2787 mm (FONDO 560 / 5 NIVELES / 1675mm h.) Fermostock
54529033 | 454 | Estanteria LINEAL 2907 mm (FONDO 360 / 3 NIVELES / 1675mm h.) Fermostock
54529033A | 425 | Estanteria aNGULO 2907 mm (FONDO 360 / 3 NIVELES / 1675mm h.) Fermostock
54529034 | 554 | Estanteria LINEAL 2907 mm (FONDO 360 / 4 NIVELES / 1675mm h.) Fermostock
54529034A | 532 | Estanteria aNGULO 2907 mm (FONDO 360 / 4 NIVELES / 1675mm h.) Fermostock
54529035 | 653 | Estanteria LINEAL 2907 mm (FONDO 360 / 5 NIVELES / 1675mm h.) Fermostock
54529035A | 639 | Estanteria aNGULO 2907 mm (FONDO 360 / 5 NIVELES / 1675mm h.) Fermostock
54529043 | 488 | Estanteria LINEAL 2907 mm (FONDO 460 / 3 NIVELES / 1675mm h.) Fermostock
54529043A | 460 | Estanteria aNGULO 2907 mm (FONDO 460 / 3 NIVELES / 1675mm h.) Fermostock
54529044 | 596 | Estanteria LINEAL 2907 mm (FONDO 460 / 4 NIVELES / 1675mm h.) Fermostock
54529044A | 577 | Estanteria aNGULO 2907 mm (FONDO 460 / 4 NIVELES / 1675mm h.) Fermostock
54529045 | 705 | Estanteria LINEAL 2907 mm (FONDO 460 / 5 NIVELES / 1675mm h.) Fermostock
54529045A | 695 | Estanteria aNGULO 2907 mm (FONDO 460 / 5 NIVELES / 1675mm h.) Fermostock
54529053 | 526 | Estanteria LINEAL 2907 mm (FONDO 560 / 3 NIVELES / 1675mm h.) Fermostock
54529053A | 499 | Estanteria aNGULO 2907 mm (FONDO 560 / 3 NIVELES / 1675mm h.) Fermostock
54529054 | 645 | Estanteria LINEAL 2907 mm (FONDO 560 / 4 NIVELES / 1675mm h.) Fermostock
54529054A | 628 | Estanteria aNGULO 2907 mm (FONDO 560 / 4 NIVELES / 1675mm h.) Fermostock
54529055 | 764 | Estanteria LINEAL 2907 mm (FONDO 560 / 5 NIVELES / 1675mm h.) Fermostock
54529055A | 757 | Estanteria aNGULO 2907 mm (FONDO 560 / 5 NIVELES / 1675mm h.) Fermostock
54529633 | 445 | Estanteria LINEAL 2967 mm (FONDO 360 / 3 NIVELES / 1675mm h.) Fermostock
54529633A | 416 | Estanteria aNGULO 2967 mm (FONDO 360 / 3 NIVELES / 1675mm h.) Fermostock
54529634 | 541 | Estanteria LINEAL 2967 mm (FONDO 360 / 4 NIVELES / 1675mm h.) Fermostock
54529634A | 519 | Estanteria aNGULO 2967 mm (FONDO 360 / 4 NIVELES / 1675mm h.) Fermostock
54529635 | 628 | Estanteria LINEAL 2967 mm (FONDO 360 / 5 NIVELES / 1675mm h.) Fermostock
54529635A | 624 | Estanteria aNGULO 2967 mm (FONDO 360 / 5 NIVELES / 1675mm h.) Fermostock
54529643 | 477 | Estanteria LINEAL 2967 mm (FONDO 460 / 3 NIVELES / 1675mm h.) Fermostock
54529643A | 449 | Estanteria aNGULO 2967 mm (FONDO 460 / 3 NIVELES / 1675mm h.) Fermostock
54529644 | 582 | Estanteria LINEAL 2967 mm (FONDO 460 / 4 NIVELES / 1675mm h.) Fermostock
54529644A | 563 | Estanteria aNGULO 2967 mm (FONDO 460 / 4 NIVELES / 1675mm h.) Fermostock
54529645 | 687 | Estanteria LINEAL 2967 mm (FONDO 460 / 5 NIVELES / 1675mm h.) Fermostock
54529645A | 677 | Estanteria aNGULO 2967 mm (FONDO 460 / 5 NIVELES / 1675mm h.) Fermostock
54529653 | 518 | Estanteria LINEAL 2967 mm (FONDO 560 / 3 NIVELES / 1675mm h.) Fermostock
54529653A | 491 | Estanteria aNGULO 2967 mm (FONDO 560 / 3 NIVELES / 1675mm h.) Fermostock
54529654 | 634 | Estanteria LINEAL 2967 mm (FONDO 560 / 4 NIVELES / 1675mm h.) Fermostock
54529654A | 617 | Estanteria aNGULO 2967 mm (FONDO 560 / 4 NIVELES / 1675mm h.) Fermostock
54529655 | 750 | Estanteria LINEAL 2967 mm (FONDO 560 / 5 NIVELES / 1675mm h.) Fermostock
54529655A | 743 | Estanteria aNGULO 2967 mm (FONDO 560 / 5 NIVELES / 1675mm h.) Fermostock
54530233 | 476 | Estanteria LINEAL 3027 mm (FONDO 360 / 3 NIVELES / 1675mm h.) Fermostock
54530233A | 447 | Estanteria aNGULO 3027 mm (FONDO 360 / 3 NIVELES / 1675mm h.) Fermostock
54530234 | 583 | Estanteria LINEAL 3027 mm (FONDO 360 / 4 NIVELES / 1675mm h.) Fermostock
54530234A | 561 | Estanteria aNGULO 3027 mm (FONDO 360 / 4 NIVELES / 1675mm h.) Fermostock
54530235 | 689 | Estanteria LINEAL 3027 mm (FONDO 360 / 5 NIVELES / 1675mm h.) Fermostock
54530235A | 675 | Estanteria aNGULO 3027 mm (FONDO 360 / 5 NIVELES / 1675mm h.) Fermostock
54530243 | 499 | Estanteria LINEAL 3027 mm (FONDO 460 / 3 NIVELES / 1675mm h.) Fermostock
54530243A | 471 | Estanteria aNGULO 3027 mm (FONDO 460 / 3 NIVELES / 1675mm h.) Fermostock
54530244 | 611 | Estanteria LINEAL 3027 mm (FONDO 460 / 4 NIVELES / 1675mm h.) Fermostock
54530244A | 592 | Estanteria aNGULO 3027 mm (FONDO 460 / 4 NIVELES / 1675mm h.) Fermostock
54530245 | 723 | Estanteria LINEAL 3027 mm (FONDO 460 / 5 NIVELES / 1675mm h.) Fermostock
54530245A | 713 | Estanteria aNGULO 3027 mm (FONDO 460 / 5 NIVELES / 1675mm h.) Fermostock
54530253 | 538 | Estanteria LINEAL 3027 mm (FONDO 560 / 3 NIVELES / 1675mm h.) Fermostock
54530253A | 511 | Estanteria aNGULO 3027 mm (FONDO 560 / 3 NIVELES / 1675mm h.) Fermostock
54530254 | 660 | Estanteria LINEAL 3027 mm (FONDO 560 / 4 NIVELES / 1675mm h.) Fermostock
54530254A | 643 | Estanteria aNGULO 3027 mm (FONDO 560 / 4 NIVELES / 1675mm h.) Fermostock
54530255 | 783 | Estanteria LINEAL 3027 mm (FONDO 560 / 5 NIVELES / 1675mm h.) Fermostock
54530255A | 776 | Estanteria aNGULO 3027 mm (FONDO 560 / 5 NIVELES / 1675mm h.) Fermostock
54530833 | 471 | Estanteria LINEAL 3087 mm (FONDO 360 / 3 NIVELES / 1675mm h.) Fermostock
54530833A | 442 | Estanteria aNGULO 3087 mm (FONDO 360 / 3 NIVELES / 1675mm h.) Fermostock
54530834 | 576 | Estanteria LINEAL 3087 mm (FONDO 360 / 4 NIVELES / 1675mm h.) Fermostock
54530834A | 554 | Estanteria aNGULO 3087 mm (FONDO 360 / 4 NIVELES / 1675mm h.) Fermostock
54530835 | 682 | Estanteria LINEAL 3087 mm (FONDO 360 / 5 NIVELES / 1675mm h.) Fermostock
54530835A | 668 | Estanteria aNGULO 3087 mm (FONDO 360 / 5 NIVELES / 1675mm h.) Fermostock
54530843 | 505 | Estanteria LINEAL 3087 mm (FONDO 460 / 3 NIVELES / 1675mm h.) Fermostock
54530843A | 477 | Estanteria aNGULO 3087 mm (FONDO 460 / 3 NIVELES / 1675mm h.) Fermostock
54530844 | 620 | Estanteria LINEAL 3087 mm (FONDO 460 / 4 NIVELES / 1675mm h.) Fermostock
54530844A | 601 | Estanteria aNGULO 3087 mm (FONDO 460 / 4 NIVELES / 1675mm h.) Fermostock
54530845 | 734 | Estanteria LINEAL 3087 mm (FONDO 460 / 5 NIVELES / 1675mm h.) Fermostock
54530845A | 724 | Estanteria aNGULO 3087 mm (FONDO 460 / 5 NIVELES / 1675mm h.) Fermostock
54530853 | 547 | Estanteria LINEAL 3087 mm (FONDO 560 / 3 NIVELES / 1675mm h.) Fermostock
54530853A | 520 | Estanteria aNGULO 3087 mm (FONDO 560 / 3 NIVELES / 1675mm h.) Fermostock
54530854 | 672 | Estanteria LINEAL 3087 mm (FONDO 560 / 4 NIVELES / 1675mm h.) Fermostock
54530854A | 655 | Estanteria aNGULO 3087 mm (FONDO 560 / 4 NIVELES / 1675mm h.) Fermostock
54530855 | 798 | Estanteria LINEAL 3087 mm (FONDO 560 / 5 NIVELES / 1675mm h.) Fermostock
54530855A | 791 | Estanteria aNGULO 3087 mm (FONDO 560 / 5 NIVELES / 1675mm h.) Fermostock
54532033 | 493 | Estanteria LINEAL 3207 mm (FONDO 360 / 3 NIVELES / 1675mm h.) Fermostock
54532033A | 464 | Estanteria aNGULO 3207 mm (FONDO 360 / 3 NIVELES / 1675mm h.) Fermostock
54532034 | 605 | Estanteria LINEAL 3207 mm (FONDO 360 / 4 NIVELES / 1675mm h.) Fermostock
54532034A | 583 | Estanteria aNGULO 3207 mm (FONDO 360 / 4 NIVELES / 1675mm h.) Fermostock
54532035 | 718 | Estanteria LINEAL 3207 mm (FONDO 360 / 5 NIVELES / 1675mm h.) Fermostock
54532035A | 704 | Estanteria aNGULO 3207 mm (FONDO 360 / 5 NIVELES / 1675mm h.) Fermostock
54532043 | 516 | Estanteria LINEAL 3207 mm (FONDO 460 / 3 NIVELES / 1675mm h.) Fermostock
54532043A | 488 | Estanteria aNGULO 3207 mm (FONDO 460 / 3 NIVELES / 1675mm h.) Fermostock
54532044 | 634 | Estanteria LINEAL 3207 mm (FONDO 460 / 4 NIVELES / 1675mm h.) Fermostock
54532044A | 615 | Estanteria aNGULO 3207 mm (FONDO 460 / 4 NIVELES / 1675mm h.) Fermostock (32074604A)
54532045 | 752 | Estanteria LINEAL 3207 mm (FONDO 460 / 5 NIVELES / 1675mm h.) Fermostock
54532045A | 742 | Estanteria aNGULO 3207 mm (FONDO 460 / 5 NIVELES / 1675mm h.) Fermostock
54532053 | 558 | Estanteria LINEAL 3207 mm (FONDO 560 / 3 NIVELES / 1675mm h.) Fermostock
54532053A | 531 | Estanteria aNGULO 3207 mm (FONDO 560 / 3 NIVELES / 1675mm h.) Fermostock
54532054 | 688 | Estanteria LINEAL 3207 mm (FONDO 560 / 4 NIVELES / 1675mm h.) Fermostock
54532054A | 671 | Estanteria aNGULO 3207 mm (FONDO 560 / 4 NIVELES / 1675mm h.) Fermostock
54532055 | 817 | Estanteria LINEAL 3207 mm (FONDO 560 / 5 NIVELES / 1675mm h.) Fermostock
54532055A | 810 | Estanteria aNGULO 3207 mm (FONDO 560 / 5 NIVELES / 1675mm h.) Fermostock
54533233 | 519 | Estanteria LINEAL 3327 mm (FONDO 360 / 3 NIVELES / 1675mm h.) Fermostock
54533233A | 490 | Estanteria aNGULO 3327 mm (FONDO 360 / 3 NIVELES / 1675mm h.) Fermostock
54533234 | 641 | Estanteria LINEAL 3327 mm (FONDO 360 / 4 NIVELES / 1675mm h.) Fermostock
54533234A | 619 | Estanteria aNGULO 3327 mm (FONDO 360 / 4 NIVELES / 1675mm h.) Fermostock
54533235 | 762 | Estanteria LINEAL 3327 mm (FONDO 360 / 5 NIVELES / 1675mm h.) Fermostock
54533235A | 748 | Estanteria aNGULO 3327 mm (FONDO 360 / 5 NIVELES / 1675mm h.) Fermostock
54533243 | 544 | Estanteria LINEAL 3327 mm (FONDO 460 / 3 NIVELES / 1675mm h.) Fermostock
54533243A | 516 | Estanteria aNGULO 3327 mm (FONDO 460 / 3 NIVELES / 1675mm h.) Fermostock
54533244 | 672 | Estanteria LINEAL 3327 mm (FONDO 460 / 4 NIVELES / 1675mm h.) Fermostock
54533244A | 653 | Estanteria aNGULO 3327 mm (FONDO 460 / 4 NIVELES / 1675mm h.) Fermostock
54533245 | 799 | Estanteria LINEAL 3327 mm (FONDO 460 / 5 NIVELES / 1675mm h.) Fermostock
54533245A | 789 | Estanteria aNGULO 3327 mm (FONDO 460 / 5 NIVELES / 1675mm h.) Fermostock
54533253 | 587 | Estanteria LINEAL 3327 mm (FONDO 560 / 3 NIVELES / 1675mm h.) Fermostock
54533253A | 560 | Estanteria aNGULO 3327 mm (FONDO 560 / 3 NIVELES / 1675mm h.) Fermostock
54533254 | 726 | Estanteria LINEAL 3327 mm (FONDO 560 / 4 NIVELES / 1675mm h.) Fermostock
54533254A | 709 | Estanteria aNGULO 3327 mm (FONDO 560 / 4 NIVELES / 1675mm h.) Fermostock
54533255 | 866 | Estanteria LINEAL 3327 mm (FONDO 560 / 5 NIVELES / 1675mm h.) Fermostock
54533255A | 859 | Estanteria aNGULO 3327 mm (FONDO 560 / 5 NIVELES / 1675mm h.) Fermostock
54534433 | 541 | Estanteria LINEAL 3447 mm (FONDO 360 / 3 NIVELES / 1675mm h.) Fermostock
54534433A | 512 | Estanteria aNGULO 3447 mm (FONDO 360 / 3 NIVELES / 1675mm h.) Fermostock
54534434 | 670 | Estanteria LINEAL 3447 mm (FONDO 360 / 4 NIVELES / 1675mm h.) Fermostock
54534434A | 648 | Estanteria aNGULO 3447 mm (FONDO 360 / 4 NIVELES / 1675mm h.) Fermostock
54534435 | 798 | Estanteria LINEAL 3447 mm (FONDO 360 / 5 NIVELES / 1675mm h.) Fermostock
54534435A | 784 | Estanteria aNGULO 3447 mm (FONDO 360 / 5 NIVELES / 1675mm h.) Fermostock
54534443 | 556 | Estanteria LINEAL 3447 mm (FONDO 460 / 3 NIVELES / 1675mm h.) Fermostock
54534443A | 528 | Estanteria aNGULO 3447 mm (FONDO 460 / 3 NIVELES / 1675mm h.) Fermostock
54534444 | 687 | Estanteria LINEAL 3447 mm (FONDO 460 / 4 NIVELES / 1675mm h.) Fermostock
54534444A | 668 | Estanteria aNGULO 3447 mm (FONDO 460 / 4 NIVELES / 1675mm h.) Fermostock
54534445 | 818 | Estanteria LINEAL 3447 mm (FONDO 460 / 5 NIVELES / 1675mm h.) Fermostock
54534445A | 808 | Estanteria aNGULO 3447 mm (FONDO 460 / 5 NIVELES / 1675mm h.) Fermostock
54534453 | 599 | Estanteria LINEAL 3447 mm (FONDO 560 / 3 NIVELES / 1675mm h.) Fermostock
54534453A | 572 | Estanteria aNGULO 3447 mm (FONDO 560 / 3 NIVELES / 1675mm h.) Fermostock
54534454 | 742 | Estanteria LINEAL 3447 mm (FONDO 560 / 4 NIVELES / 1675mm h.) Fermostock
54534454A | 725 | Estanteria aNGULO 3447 mm (FONDO 560 / 4 NIVELES / 1675mm h.) Fermostock
54534455 | 885 | Estanteria LINEAL 3447 mm (FONDO 560 / 5 NIVELES / 1675mm h.) Fermostock
54534455A | 878 | Estanteria aNGULO 3447 mm (FONDO 560 / 5 NIVELES / 1675mm h.) Fermostock
54535333 | 566 | Estanteria LINEAL 3537 mm (FONDO 360 / 3 NIVELES / 1675mm h.) Fermostock
54535333A | 537 | Estanteria aNGULO 3537 mm (FONDO 360 / 3 NIVELES / 1675mm h.) Fermostock
54535334 | 686 | Estanteria LINEAL 3537 mm (FONDO 360 / 4 NIVELES / 1675mm h.) Fermostock
54535334A | 664 | Estanteria aNGULO 3537 mm (FONDO 360 / 4 NIVELES / 1675mm h.) Fermostock
54535335 | 805 | Estanteria LINEAL 3537 mm (FONDO 360 / 5 NIVELES / 1675mm h.) Fermostock
54535335A | 791 | Estanteria aNGULO 3537 mm (FONDO 360 / 5 NIVELES / 1675mm h.) Fermostock
54535343 | 607 | Estanteria LINEAL 3537 mm (FONDO 460 / 3 NIVELES / 1675mm h.) Fermostock
54535343A | 579 | Estanteria aNGULO 3537 mm (FONDO 460 / 3 NIVELES / 1675mm h.) Fermostock
54535344 | 737 | Estanteria LINEAL 3537 mm (FONDO 460 / 4 NIVELES / 1675mm h.) Fermostock
54535344A | 718 | Estanteria aNGULO 3537 mm (FONDO 460 / 4 NIVELES / 1675mm h.) Fermostock
54535345 | 867 | Estanteria LINEAL 3537 mm (FONDO 460 / 5 NIVELES / 1675mm h.) Fermostock
54535345A | 857 | Estanteria aNGULO 3537 mm (FONDO 460 / 5 NIVELES / 1675mm h.) Fermostock
54535353 | 655 | Estanteria LINEAL 3537 mm (FONDO 560 / 3 NIVELES / 1675mm h.) Fermostock
54535353A | 628 | Estanteria aNGULO 3537 mm (FONDO 560 / 3 NIVELES / 1675mm h.) Fermostock
54535354 | 798 | Estanteria LINEAL 3537 mm (FONDO 560 / 4 NIVELES / 1675mm h.) Fermostock
54535354A | 781 | Estanteria aNGULO 3537 mm (FONDO 560 / 4 NIVELES / 1675mm h.) Fermostock
54535355 | 941 | Estanteria LINEAL 3537 mm (FONDO 560 / 5 NIVELES / 1675mm h.) Fermostock
54535355A | 934 | Estanteria aNGULO 3537 mm (FONDO 560 / 5 NIVELES / 1675mm h.) Fermostock
54535933 | 577 | Estanteria LINEAL 3597 mm (FONDO 360 / 3 NIVELES / 1675mm h.) Fermostock
54535933A | 548 | Estanteria aNGULO 3597 mm (FONDO 360 / 3 NIVELES / 1675mm h.) Fermostock
54535934 | 700 | Estanteria LINEAL 3597 mm (FONDO 360 / 4 NIVELES / 1675mm h.) Fermostock
54535934A | 678 | Estanteria aNGULO 3597 mm (FONDO 360 / 4 NIVELES / 1675mm h.) Fermostock
54535935 | 823 | Estanteria LINEAL 3597 mm (FONDO 360 / 5 NIVELES / 1675mm h.) Fermostock
54535935A | 809 | Estanteria aNGULO 3597 mm (FONDO 360 / 5 NIVELES / 1675mm h.) Fermostock
54535943 | 616 | Estanteria LINEAL 3597 mm (FONDO 460 / 3 NIVELES / 1675mm h.) Fermostock
54535943A | 588 | Estanteria aNGULO 3597 mm (FONDO 460 / 3 NIVELES / 1675mm h.) Fermostock
54535944 | 749 | Estanteria LINEAL 3597 mm (FONDO 460 / 4 NIVELES / 1675mm h.) Fermostock
54535944A | 730 | Estanteria aNGULO 3597 mm (FONDO 460 / 4 NIVELES / 1675mm h.) Fermostock
54535945 | 882 | Estanteria LINEAL 3597 mm (FONDO 460 / 5 NIVELES / 1675mm h.) Fermostock
54535945A | 872 | Estanteria aNGULO 3597 mm (FONDO 460 / 5 NIVELES / 1675mm h.) Fermostock
54535953 | 667 | Estanteria LINEAL 3597 mm (FONDO 560 / 3 NIVELES / 1675mm h.) Fermostock
54535953A | 640 | Estanteria aNGULO 3597 mm (FONDO 560 / 3 NIVELES / 1675mm h.) Fermostock
54535954 | 813 | Estanteria LINEAL 3597 mm (FONDO 560 / 4 NIVELES / 1675mm h.) Fermostock
54535954A | 796 | Estanteria aNGULO 3597 mm (FONDO 560 / 4 NIVELES / 1675mm h.) Fermostock
54535955 | 960 | Estanteria LINEAL 3597 mm (FONDO 560 / 5 NIVELES / 1675mm h.) Fermostock
54535955A | 953 | Estanteria aNGULO 3597 mm (FONDO 560 / 5 NIVELES / 1675mm h.) Fermostock
54536533 | 574 | Estanteria LINEAL 3657 mm (FONDO 360 / 3 NIVELES / 1675mm h.) Fermostock
54536533A | 545 | Estanteria aNGULO 3657 mm (FONDO 360 / 3 NIVELES / 1675mm h.) Fermostock
54536534 | 696 | Estanteria LINEAL 3657 mm (FONDO 360 / 4 NIVELES / 1675mm h.) Fermostock
54536534A | 674 | Estanteria aNGULO 3657 mm (FONDO 360 / 4 NIVELES / 1675mm h.) Fermostock
54536535 | 818 | Estanteria LINEAL 3657 mm (FONDO 360 / 5 NIVELES / 1675mm h.) Fermostock
54536535A | 804 | Estanteria aNGULO 3657 mm (FONDO 360 / 5 NIVELES / 1675mm h.) Fermostock
54536543 | 616 | Estanteria LINEAL 3657 mm (FONDO 460 / 3 NIVELES / 1675mm h.) Fermostock
54536543A | 588 | Estanteria aNGULO 3657 mm (FONDO 460 / 3 NIVELES / 1675mm h.) Fermostock
54536544 | 749 | Estanteria LINEAL 3657 mm (FONDO 460 / 4 NIVELES / 1675mm h.) Fermostock
54536544A | 730 | Estanteria aNGULO 3657 mm (FONDO 460 / 4 NIVELES / 1675mm h.) Fermostock
54536545 | 883 | Estanteria LINEAL 3657 mm (FONDO 460 / 5 NIVELES / 1675mm h.) Fermostock
54536545A | 873 | Estanteria aNGULO 3657 mm (FONDO 460 / 5 NIVELES / 1675mm h.) Fermostock
54536553 | 665 | Estanteria LINEAL 3657 mm (FONDO 560 / 3 NIVELES / 1675mm h.) Fermostock
54536553A | 638 | Estanteria aNGULO 3657 mm (FONDO 560 / 3 NIVELES / 1675mm h.) Fermostock
54536554 | 811 | Estanteria LINEAL 3657 mm (FONDO 560 / 4 NIVELES / 1675mm h.) Fermostock
54536554A | 794 | Estanteria aNGULO 3657 mm (FONDO 560 / 4 NIVELES / 1675mm h.) Fermostock
54536555 | 958 | Estanteria LINEAL 3657 mm (FONDO 560 / 5 NIVELES / 1675mm h.) Fermostock
54536555A | 951 | Estanteria aNGULO 3657 mm (FONDO 560 / 5 NIVELES / 1675mm h.) Fermostock
54537133 | 583 | Estanteria LINEAL 3717 mm (FONDO 360 / 3 NIVELES / 1675mm h.) Fermostock
54537133A | 554 | Estanteria aNGULO 3717 mm (FONDO 360 / 3 NIVELES / 1675mm h.) Fermostock
54537134 | 709 | Estanteria LINEAL 3717 mm (FONDO 360 / 4 NIVELES / 1675mm h.) Fermostock
54537134A | 687 | Estanteria aNGULO 3717 mm (FONDO 360 / 4 NIVELES / 1675mm h.) Fermostock
54537135 | 834 | Estanteria LINEAL 3717 mm (FONDO 360 / 5 NIVELES / 1675mm h.) Fermostock
54537135A | 820 | Estanteria aNGULO 3717 mm (FONDO 360 / 5 NIVELES / 1675mm h.) Fermostock
54537143 | 624 | Estanteria LINEAL 3717 mm (FONDO 460 / 3 NIVELES / 1675mm h.) Fermostock
54537143A | 596 | Estanteria aNGULO 3717 mm (FONDO 460 / 3 NIVELES / 1675mm h.) Fermostock
54537144 | 760 | Estanteria LINEAL 3717 mm (FONDO 460 / 4 NIVELES / 1675mm h.) Fermostock
54537144A | 741 | Estanteria aNGULO 3717 mm (FONDO 460 / 4 NIVELES / 1675mm h.) Fermostock
54537145 | 896 | Estanteria LINEAL 3717 mm (FONDO 460 / 5 NIVELES / 1675mm h.) Fermostock
54537145A | 886 | Estanteria aNGULO 3717 mm (FONDO 460 / 5 NIVELES / 1675mm h.) Fermostock
54537153 | 676 | Estanteria LINEAL 3717 mm (FONDO 560 / 3 NIVELES / 1675mm h.) Fermostock
54537153A | 649 | Estanteria aNGULO 3717 mm (FONDO 560 / 3 NIVELES / 1675mm h.) Fermostock
54537154 | 825 | Estanteria LINEAL 3717 mm (FONDO 560 / 4 NIVELES / 1675mm h.) Fermostock
54537154A | 808 | Estanteria aNGULO 3717 mm (FONDO 560 / 4 NIVELES / 1675mm h.) Fermostock
54537155 | 975 | Estanteria LINEAL 3717 mm (FONDO 560 / 5 NIVELES / 1675mm h.) Fermostock
54537155A | 968 | Estanteria aNGULO 3717 mm (FONDO 560 / 5 NIVELES / 1675mm h.) Fermostock
54537733 | 583 | Estanteria LINEAL 3777 mm (FONDO 360 / 3 NIVELES / 1675mm h.) Fermostock
54537733A | 554 | Estanteria aNGULO 3777 mm (FONDO 360 / 3 NIVELES / 1675mm h.) Fermostock
54537734 | 708 | Estanteria LINEAL 3777 mm (FONDO 360 / 4 NIVELES / 1675mm h.) Fermostock
54537734A | 686 | Estanteria aNGULO 3777 mm (FONDO 360 / 4 NIVELES / 1675mm h.) Fermostock
54537735 | 833 | Estanteria LINEAL 3777 mm (FONDO 360 / 5 NIVELES / 1675mm h.) Fermostock
54537735A | 819 | Estanteria aNGULO 3777 mm (FONDO 360 / 5 NIVELES / 1675mm h.) Fermostock
54537743 | 627 | Estanteria LINEAL 3777 mm (FONDO 460 / 3 NIVELES / 1675mm h.) Fermostock
54537743A | 599 | Estanteria aNGULO 3777 mm (FONDO 460 / 3 NIVELES / 1675mm h.) Fermostock
54537744 | 764 | Estanteria LINEAL 3777 mm (FONDO 460 / 4 NIVELES / 1675mm h.) Fermostock
54537744A | 745 | Estanteria aNGULO 3777 mm (FONDO 460 / 4 NIVELES / 1675mm h.) Fermostock
54537745 | 900 | Estanteria LINEAL 3777 mm (FONDO 460 / 5 NIVELES / 1675mm h.) Fermostock
54537745A | 890 | Estanteria aNGULO 3777 mm (FONDO 460 / 5 NIVELES / 1675mm h.) Fermostock
54537753 | 677 | Estanteria LINEAL 3777 mm (FONDO 560 / 3 NIVELES / 1675mm h.) Fermostock
54537753A | 650 | Estanteria aNGULO 3777 mm (FONDO 560 / 3 NIVELES / 1675mm h.) Fermostock
54537754 | 827 | Estanteria LINEAL 3777 mm (FONDO 560 / 4 NIVELES / 1675mm h.) Fermostock
54537754A | 810 | Estanteria aNGULO 3777 mm (FONDO 560 / 4 NIVELES / 1675mm h.) Fermostock
54537755 | 977 | Estanteria LINEAL 3777 mm (FONDO 560 / 5 NIVELES / 1675mm h.) Fermostock
54537755A | 970 | Estanteria aNGULO 3777 mm (FONDO 560 / 5 NIVELES / 1675mm h.) Fermostock
54538333 | 591 | Estanteria LINEAL 3837 mm (FONDO 360 / 3 NIVELES / 1675mm h.) Fermostock
54538333A | 562 | Estanteria aNGULO 3837 mm (FONDO 360 / 3 NIVELES / 1675mm h.) Fermostock
54538334 | 719 | Estanteria LINEAL 3837 mm (FONDO 360 / 4 NIVELES / 1675mm h.) Fermostock
54538334A | 697 | Estanteria aNGULO 3837 mm (FONDO 360 / 4 NIVELES / 1675mm h.) Fermostock
54538335 | 847 | Estanteria LINEAL 3837 mm (FONDO 360 / 5 NIVELES / 1675mm h.) Fermostock
54538335A | 833 | Estanteria aNGULO 3837 mm (FONDO 360 / 5 NIVELES / 1675mm h.) Fermostock
54538343 | 634 | Estanteria LINEAL 3837 mm (FONDO 460 / 3 NIVELES / 1675mm h.) Fermostock
54538343A | 606 | Estanteria aNGULO 3837 mm (FONDO 460 / 3 NIVELES / 1675mm h.) Fermostock
54538344 | 773 | Estanteria LINEAL 3837 mm (FONDO 460 / 4 NIVELES / 1675mm h.) Fermostock
54538344A | 754 | Estanteria aNGULO 3837 mm (FONDO 460 / 4 NIVELES / 1675mm h.) Fermostock
54538345 | 912 | Estanteria LINEAL 3837 mm (FONDO 460 / 5 NIVELES / 1675mm h.) Fermostock
54538345A | 902 | Estanteria aNGULO 3837 mm (FONDO 460 / 5 NIVELES / 1675mm h.) Fermostock
54538353 | 686 | Estanteria LINEAL 3837 mm (FONDO 560 / 3 NIVELES / 1675mm h.) Fermostock
54538353A | 659 | Estanteria aNGULO 3837 mm (FONDO 560 / 3 NIVELES / 1675mm h.) Fermostock
54538354 | 839 | Estanteria LINEAL 3837 mm (FONDO 560 / 4 NIVELES / 1675mm h.) Fermostock
54538354A | 822 | Estanteria aNGULO 3837 mm (FONDO 560 / 4 NIVELES / 1675mm h.) Fermostock
54538355 | 992 | Estanteria LINEAL 3837 mm (FONDO 560 / 5 NIVELES / 1675mm h.) Fermostock
54538355A | 985 | Estanteria aNGULO 3837 mm (FONDO 560 / 5 NIVELES / 1675mm h.) Fermostock
54538933 | 590 | Estanteria LINEAL 3897 mm (FONDO 360 / 3 NIVELES / 1675mm h.) Fermostock
54538933A | 561 | Estanteria aNGULO 3897 mm (FONDO 360 / 3 NIVELES / 1675mm h.) Fermostock
54538934 | 718 | Estanteria LINEAL 3897 mm (FONDO 360 / 4 NIVELES / 1675mm h.) Fermostock
54538934A | 696 | Estanteria aNGULO 3897 mm (FONDO 360 / 4 NIVELES / 1675mm h.) Fermostock
54538935 | 845 | Estanteria LINEAL 3897 mm (FONDO 360 / 5 NIVELES / 1675mm h.) Fermostock
54538935A | 831 | Estanteria aNGULO 3897 mm (FONDO 360 / 5 NIVELES / 1675mm h.) Fermostock
54538943 | 636 | Estanteria LINEAL 3897 mm (FONDO 460 / 3 NIVELES / 1675mm h.) Fermostock
54538943A | 608 | Estanteria aNGULO 3897 mm (FONDO 460 / 3 NIVELES / 1675mm h.) Fermostock
54538944 | 776 | Estanteria LINEAL 3897 mm (FONDO 460 / 4 NIVELES / 1675mm h.) Fermostock
54538944A | 757 | Estanteria aNGULO 3897 mm (FONDO 460 / 4 NIVELES / 1675mm h.) Fermostock
54538945 | 916 | Estanteria LINEAL 3897 mm (FONDO 460 / 5 NIVELES / 1675mm h.) Fermostock
54538945A | 906 | Estanteria aNGULO 3897 mm (FONDO 460 / 5 NIVELES / 1675mm h.) Fermostock
54538953 | 686 | Estanteria LINEAL 3897 mm (FONDO 560 / 3 NIVELES / 1675mm h.) Fermostock
54538953A | 659 | Estanteria aNGULO 3897 mm (FONDO 560 / 3 NIVELES / 1675mm h.) Fermostock
54538954 | 840 | Estanteria LINEAL 3897 mm (FONDO 560 / 4 NIVELES / 1675mm h.) Fermostock
54538954A | 823 | Estanteria aNGULO 3897 mm (FONDO 560 / 4 NIVELES / 1675mm h.) Fermostock
54538955 | 993 | Estanteria LINEAL 3897 mm (FONDO 560 / 5 NIVELES / 1675mm h.) Fermostock
54538955A | 986 | Estanteria aNGULO 3897 mm (FONDO 560 / 5 NIVELES / 1675mm h.) Fermostock
54539533 | 600 | Estanteria LINEAL 3957 mm (FONDO 360 / 3 NIVELES / 1675mm h.) Fermostock
54539533A | 571 | Estanteria aNGULO 3957 mm (FONDO 360 / 3 NIVELES / 1675mm h.) Fermostock
54539534 | 731 | Estanteria LINEAL 3957 mm (FONDO 360 / 4 NIVELES / 1675mm h.) Fermostock
54539534A | 709 | Estanteria aNGULO 3957 mm (FONDO 360 / 4 NIVELES / 1675mm h.) Fermostock
54539535 | 861 | Estanteria LINEAL 3957 mm (FONDO 360 / 5 NIVELES / 1675mm h.) Fermostock
54539535A | 847 | Estanteria aNGULO 3957 mm (FONDO 360 / 5 NIVELES / 1675mm h.) Fermostock
54539543 | 644 | Estanteria LINEAL 3957 mm (FONDO 460 / 3 NIVELES / 1675mm h.) Fermostock
54539543A | 616 | Estanteria aNGULO 3957 mm (FONDO 460 / 3 NIVELES / 1675mm h.) Fermostock
54539544 | 787 | Estanteria LINEAL 3957 mm (FONDO 460 / 4 NIVELES / 1675mm h.) Fermostock
54539544A | 768 | Estanteria aNGULO 3957 mm (FONDO 460 / 4 NIVELES / 1675mm h.) Fermostock
54539545 | 930 | Estanteria LINEAL 3957 mm (FONDO 460 / 5 NIVELES / 1675mm h.) Fermostock
54539545A | 920 | Estanteria aNGULO 3957 mm (FONDO 460 / 5 NIVELES / 1675mm h.) Fermostock
54539553 | 697 | Estanteria LINEAL 3957 mm (FONDO 560 / 3 NIVELES / 1675mm h.) Fermostock
54539553A | 670 | Estanteria aNGULO 3957 mm (FONDO 560 / 3 NIVELES / 1675mm h.) Fermostock
54539554 | 854 | Estanteria LINEAL 3957 mm (FONDO 560 / 4 NIVELES / 1675mm h.) Fermostock
54539554A | 837 | Estanteria aNGULO 3957 mm (FONDO 560 / 4 NIVELES / 1675mm h.) Fermostock
54539555 | 1011 | Estanteria LINEAL 3957 mm (FONDO 560 / 5 NIVELES / 1675mm h.) Fermostock
54539555A | 1004 | Estanteria aNGULO 3957 mm (FONDO 560 / 5 NIVELES / 1675mm h.) Fermostock
54540133 | 609 | Estanteria LINEAL 4017 mm (FONDO 360 / 3 NIVELES / 1675mm h.) Fermostock
54540133A | 580 | Estanteria aNGULO 4017 mm (FONDO 360 / 3 NIVELES / 1675mm h.) Fermostock
54540134 | 743 | Estanteria LINEAL 4017 mm (FONDO 360 / 4 NIVELES / 1675mm h.) Fermostock
54540134A | 721 | Estanteria aNGULO 4017 mm (FONDO 360 / 4 NIVELES / 1675mm h.) Fermostock
54540135 | 877 | Estanteria LINEAL 4017 mm (FONDO 360 / 5 NIVELES / 1675mm h.) Fermostock
54540135A | 863 | Estanteria aNGULO 4017 mm (FONDO 360 / 5 NIVELES / 1675mm h.) Fermostock
54540143 | 652 | Estanteria LINEAL 4017 mm (FONDO 460 / 3 NIVELES / 1675mm h.) Fermostock
54540143A | 624 | Estanteria aNGULO 4017 mm (FONDO 460 / 3 NIVELES / 1675mm h.) Fermostock
54540144 | 797 | Estanteria LINEAL 4017 mm (FONDO 460 / 4 NIVELES / 1675mm h.) Fermostock
54540144A | 778 | Estanteria aNGULO 4017 mm (FONDO 460 / 4 NIVELES / 1675mm h.) Fermostock
54540145 | 942 | Estanteria LINEAL 4017 mm (FONDO 460 / 5 NIVELES / 1675mm h.) Fermostock
54540145A | 932 | Estanteria aNGULO 4017 mm (FONDO 460 / 5 NIVELES / 1675mm h.) Fermostock
54540153 | 707 | Estanteria LINEAL 4017 mm (FONDO 560 / 3 NIVELES / 1675mm h.) Fermostock
54540153A | 680 | Estanteria aNGULO 4017 mm (FONDO 560 / 3 NIVELES / 1675mm h.) Fermostock
54540154 | 868 | Estanteria LINEAL 4017 mm (FONDO 560 / 4 NIVELES / 1675mm h.) Fermostock
54540154A | 851 | Estanteria aNGULO 4017 mm (FONDO 560 / 4 NIVELES / 1675mm h.) Fermostock
54540155 | 1028 | Estanteria LINEAL 4017 mm (FONDO 560 / 5 NIVELES / 1675mm h.) Fermostock
54540155A | 1021 | Estanteria aNGULO 4017 mm (FONDO 560 / 5 NIVELES / 1675mm h.) Fermostock
5481020 | 92.38 | Pantalla luminaria de led 20W -25ºC largo 600 mm Neophos para camara frigorifica (PANTA600)
5481030 | 27 | Plafon Lyra ojo de buey luz interior camara 1 x 42W E27 con lampara alogena 230V 99102324 00006726 recambio Rivacold
5481040 | 152 | Pantalla luminaria de led 40W -25ºC largo 1200 mm Neophos para camara frigorifica (PANTA1200)
5481050 | 179 | Pantalla luminaria de led 50W -25ºC largo 1500 mm Neophos para camara frigorifica (PANTA1500)
5484850 | 97 | Hacha con mango largo de fibra 900 mm longitud homologada (verde o amarilla) (T) (HACHA9).
5484851 | 35.29 | Hacha descombro de 320 mm de fibra y peso 800 gramos (HACHA)
5484852 | 122 | Hacha con mango largo de madera 900 mm de longitud homologada
5484853 | 72.91 | Hacha mango fibra corto sanitario 32M H-MC-F
5484854 | 26.53 | Soporte universal para hacha hierro pintado base rectangular
5484855 | 22.4 | Soporte universal para hacha triangular
5484856 | 18.44 | Soporte universal para hacha
5484857 | 21.7 | Soporte universal para hacha acero inox (T)
5484858 | 365.18 | Plato valvulas compresor Copeland DLE/DLF/DLJ (2830345)
5484862 | 75.98 | Juego de juntas para compresor serie DK de Copeland s/ref.: 2490785 y cod.: SA367
5525201 | 410 | Rollo 50 mts lama PVC 200 x 2 mm para cortina de conservacion y congelacion hasta -50ºC
5525202 | 240 | Rollo 25 mts lama PVC 200 x 2 mm para cortina de conservacion y congelacion hasta -50ºC
5525203 | 395 | Rollo 25 mts lama PVC 200 x 3 mm para cortina de conservacion y congelacion hasta -50ºC
5525203M | 18 | Metro lama PVC 200 x 2 mm para cortina de conservacion y congelacion hasta -50ºC
552HFET440 | 148.38 | Cortina de lamas PVC 700x1700 mm lama 300x2 mm recubrimiento 47% Fermoflex 2620
552HFET441 | 156.75 | Cortina de lamas PVC 800x1800 mm lama 300x2 mm recubrimiento 47% Fermoflex 2620
552HFET442 | 166.22 | Cortina de lamas PVC 900x1900 mm lama 300x2 mm recubrimiento 47% Fermoflex 2620
552HFET443 | 212.48 | Cortina de lamas PVC 1000x2000 mm lama 300x2 mm recubrimiento 47% Fermoflex 2620
552HFET444 | 224.09 | Cortina de lamas PVC 1100x2100 mm lama 300x2 mm recubrimiento 47% Fermoflex 2620
552HFET445 | 275.98 | Cortina de lamas PVC 1200x2200 mm lama 300x2 mm recubrimiento 47% Fermoflex 2620
552HFET446 | 289.42 | Cortina de lamas PVC 1300x2300 mm lama 300x2 mm recubrimiento 47% Fermoflex 2620
552HFET447 | 300.12 | Cortina de lamas PVC 1400x2400 mm lama 300x2 mm recubrimiento 47% Fermoflex 2620
552HFET448 | 349.49 | Cortina de lamas PVC 1500x2400 mm lama 300x2 mm recubrimiento 47% Fermoflex 2620
552HFET449 | 362.94 | Cortina de lamas PVC 1500x2500 mm lama 300x2 mm recubrimiento 47% Fermoflex 2620
552HFET455 | 228.31 | Cortina de lamas PVC 900x1900 mm lama 300x3 mm recubrimiento 47% Fermoflex 2620
552HFET460 | 154.49 | Cortina de lamas PVC 700x1700 mm lama 300x3 mm recubrimiento 60% Fermoflex 2620
552HFET461 | 211.51 | Cortina de lamas PVC 800x1800 mm lama 300x3 mm recubrimiento 60% Fermoflex 2620
552HFET462 | 224.03 | Cortina de lamas PVC 900x1900 mm lama 300x3 mm recubrimiento 60% Fermoflex 2620
552HFET463 | 289.42 | Cortina de lamas PVC 1000x2000 mm lama 300x3 mm recubrimiento 60% Fermoflex 2620
552HFET464 | 304.15 | Cortina de lamas PVC 1100x2100 mm lama 300x3 mm recubrimiento 60% Fermoflex 2620
552HFET465 | 377.42 | Cortina de lamas PVC 1200x2200 mm lama 300x3 mm recubrimiento 60% Fermoflex 2620
552HFET466 | 411.09 | Cortina de lamas PVC 1300x2300 mm lama 300x3 mm recubrimiento 60% Fermoflex 2620
552HFET467 | 475.93 | Cortina de lamas PVC 1400x2400 mm lama 300x3 mm recubrimiento 60% Fermoflex 2620
552HFET468 | 541.32 | Cortina de lamas PVC 1500x2400 mm lama 300x3 mm recubrimiento 60% Fermoflex 2620
552HFET469 | 562.47 | Cortina de lamas PVC 1500x2500 mm lama 300x3 mm recubrimiento 60% Fermoflex 2620
55331121 | 335.2 | Cortina de lamas LF03 ancho 1100 mm x alto 2100 mm lama PVC flexible transparente ancho 200 x 3 mm espesor
5575511 | 236.6 | Cortina con estuche para isla 1200 x 2000(h)
5575512 | 257.4 | Cortina con estuche para isla 1250 x 2000(h)
5575513 | 354.9 | Cortina con estuche para isla 1800 x 2000(h)
5575514 | 375.7 | Cortina con estuche para isla 1870 x 2000(h)
5575515 | 494 | Cortina con estuche para isla 2500 x 2000(h)
5575521 | 208 | Cortina sin estuche para mural o vitrina 1200 x 2000(h)
5575522 | 224.9 | Cortina sin estuche para mural o vitrina 1250 x 2000(h)
5575523 | 310.7 | Cortina sin estuche para mural o vitrina 1800 x 2000(h)
5575524 | 328.9 | Cortina sin estuche para mural o vitrina 1870 x 2000(h)
5575525 | 431.6 | Cortina sin estuche para mural o vitrina 2500 x 2000(h)
5594010 | 24.2 | Tira de perfil sanitario Ext-Int largo 2570 mm Taver
5594015 | 4.8 | Cantonera Interior Macho+Hembra Taver (CANTONERAT)
5595756 | 21.1 | G-780/1 cierre automatico vertical maneta inox nariz 1 (G7801)
5595866 | 133.82 | Conjunto completo (exterior + interior) cierre 5181 TAVER serie K con llave (no incluye tornilleria)
5595870 | 36.98 | Bisagra B 1481 A (SERIE K) puerta Taver semiencastrada
5595914 | 73.16 | G-309 Bisagra cromada
5596010 | 92 | Polea suelta nylon puerta corredera Taver (rueda) diam.60 mm
6010108 | 244 | DH 12-NR Deshumidificador Trau 12 L/24H (DH12)
6010116 | 310 | DH 720E-NR Deshumidificador Trau 20 L/24H
6010122 | 421 | DH-755E NR Deshumidificador Trau 50 L/24H 230V
6010200 | 1366 | DH9105 Deshumidificador Trau 105 L/24H 1,4kw 500 m3/h 230V/1/50Hz rango temperatura 10-35ºC sin deposito
6010212 | 160 | HTWDB12X12R29 Deshumidificador 12 litros 24 horas deposito 1,5 lts y drenaje externo area de aplicación 20-35 m2 Ancho 320 mm, alto 420 mm, profundo 215 mm R290 HTW
6010220 | 215 | HTWDB20X10R29 Deshumidificador 20 litros 24 horas deposito 3 lts y drenaje externo area de aplicación 37-52 m2 Ancho 350 mm, alto 510 mm, profundo 245 mm R290 HTW
6010230 | 285 | HTWDB30X11R29 Deshumidificador 30 litros 24 horas deposito 3 lts y drenaje externo area aplicación 58-73 m2 Ancho 386 mm, alto 500 mm, profundo 260 mm R290 HTW
6010250 | 340 | HTWDB50X11R29 Deshumidificador 50 litros 24 horas deposito 6 lts y drenaje externo area aplicación 101-116 m2 Ancho 392 mm, alto 616 mm, profundo 282 mm R290 HTW
6010450 | 2174 | D850E Deshumidificador 52 l/h, 0,90kw 230V temperatura de trabajo 7-35º Deshumidificador por condensacion TRAU modelo D850E Deshumidificador tipo consola para instalacion fija mural Capacidad de extraccion (a 30ºC / 70%HR) : 52 L/dia Caudal de aire : 500
6010480 | 2072 | DHC50-NR blanco Deshumidificador 53 l/dia, 0,93kw 450m3/h temperatura de trabajo 18-36º TRAU tipo consola para instalacion fija mural Alimentacion electrica : 220/I/50Hz Nivel sonoro : 47 dBA Refigerante : R410a Humidostato incorporado Deposito de conde
6010481 | 2072 | DHC50-NR negro Deshumidificador 53 l/dia, 0,93kw 450m3/h temperatura de trabajo 18-36º TRAU tipo consola para instalacion fija mural Alimentacion electrica : 220/I/50Hz Nivel sonoro : 47 dBA Refigerante : R410a Humidostato incorporado Deposito de conden
6010484 | 2432 | DHC70-NR blanco Deshumidificador 72 l/dia, 1.14kw 600m3/h temperatura de trabajo 10-35º TRAU tipo consola para instalacion fija mural Alimentacion electrica : 220/I/50Hz Refigerante : R410a Humidostato incorporado Deposito de condensa
6050010 | 342 | LC005 Ventilador mural evaporativo LC005 motor-deposito+rejilla
6080814 | 499 | HR15 humidificador centrifugo capacidad maxima 1,5 l/h, potencia 90W, 230VCA, altura 415 mm, diametro 300 mm, peso 6,2 kg (regulacion externa mediante humidostato opcional)
6100509 | 225 | HTW-AC9-1400SA1 Cortina de aire ancho 900 mm, alto 210 mm, profundo 190 mm 220/1/50HZ nivel sonoro <57 db(A) HTW
6100512 | 255 | HTW-AC12-1900SA1 Cortina de aire ancho 1200 mm, alto 210 mm, profundo 190 mm 220/1/50HZ nivel sonoro <58 db(A) HTW
6100513 | 255 | HTW-AC12-1900SA1 CON RESISTENCIA Cortina de aire ancho 1200 mm, alto 210 mm, profundo 190 mm 220/1/50HZ nivel sonoro <58 db(A) HTW PRECIO ESPECIAL
6100515 | 325 | HTW-AC15-2500SA1 Cortina de aire ancho 1500 mm, alto 210 mm, profundo 190 mm 220/1/50HZ nivel sonoro <59 db(A) HTW
6100520 | 440 | HTW-AC20-3600SA1 Cortina de aire ancho 2000 mm, alto 210 mm, profundo 190 mm 220/1/50HZ nivel sonoro <61 db(A) HTW
6101002 | 309.22 | Cortina de aire MU-ECO 09 Mundoclima 900 mm
6101004 | 343.44 | Cortina de aire MU-ECO 12 Mundoclima 1200 mm
6101006 | 482.78 | Cortina de aire MU-ECO 15 Mundoclima 1500 mm
6101010 | 436 | CA-90 Cortina de aire HIYASU 900 mm 3DHA0720 (CA90)
6101012 | 500 | CA-120 Cortina de aire HIYASU 1200 mm 3DHA0725 (CA120)
6101024 | 550 | Cortina de aire SILVER MU-ALU 15 Mundoclima 1500 mm
6101026 | 660 | Cortina de aire SILVER MU-ALU 18 Mundoclima 1800 mm
6101040 | 552.25 | AC-09-E Cortina de aire Sodeca 090 cm 230V con resistencias trifasica (AC09E)
6101050 | 272.25 | AC-09-S Cortina de aire Sodeca 90 cm 230V solo ventilacion (AC09S)
6101052 | 299.85 | AC-10-S Cortina de aire Sodeca 100 cm 230V solo ventilacion (AC10S)
6101054 | 411 | AC-15-S Cortina de aire Sodeca 150 cm 230V solo ventilacion (AC15S) Cambio de velocidades con mando a distancia
6101080 | 820.25 | AC-15-E Cortina de aire Sodeca 150 cm 230V con resistencias trifasica (AC15E)
6101090 | 1042.45 | AC-20-E Cortina de aire Sodeca 200 cm 230V con resistencias trifasica (AC20E)
6102091 | 297 | FM3509HY Cortina de aire 900 mm Tecna (FM90)
6102100 | 324 | FM3510HY Cortina de aire 1000 mm Tecna (FM100)
6102120 | 336 | FM3512HY Cortina de aire 1200 mm Tecna (FM120)
6102150 | 440 | FM3515HY Cortina de aire 1500 mm Tecna (FM150)
6102180 | 533 | FM3518HY Cortina de aire 1800 mm Tecna (FM180)
6102200 | 578 | FM3020-Y-2-S Cortina de aire 2000 mm Tecna (FM200)
6102318 | 754 | FM3510C Cortina de aire 1000 mm encastrable sin calefaccion mando incluido 220V/50Hz/1Ph largo 1030 mm x prof 340 mm x alto 230 mm Tecna
6102320 | 1089 | FM3515C Cortina de aire 1500 mm encastrable sin calefaccion mando incluido 220V/50Hz/1Ph largo 1530 mm x prof 340 mm x alto 230 mm Tecna
6102510 | 1131 | ENC-S10-100A Cortina encastrable/empotrable L:1042 mm 230V/0.5A Tecna (Precisa mando control CB30N)
6102512 | 1520 | ENC-S10-150A Cortina encastrable/empotrable L:1552 mm 230V/0.6A Tecna (Precisa mando control CB30N)
6102514 | 2086 | ENC-S10-200A Cortina encastrable/empotrable L:2042 mm 230V/1,0A Tecna (Precisa mando control CB30N)
6102581 | 74 | CB30N Mando de control de 3 etapas de velocidad (Valido para ENC-S10A y W) Tecna
6103015 | 638 | MU-ECO-15/8R Cortina de aire 1500 mm calefaccion con resistencia monofasica 9KW
6103100 | 743 | FM3010-4-L-Y Cortina de aire 1000 mm acero inox Tecna (FMI100)
6103502 | 363 | CAF 90-6 cortina para camara frigorifica largo 900 mm caudal 1000 m3/h para montaje en el exterior de la camara (CAF906)
6103504 | 376 | CAF 90-4 cortina para camara frigorifica largo 900 mm caudal 1300 m3/h para montaje en el exterior de la camara (CAF904)
6103506 | 412 | CAF 120-4 cortina para camara frigorifica largo 1200 mm caudal 1450 m3/h para montaje en el exterior de la camara (CAF1204)
6104090 | 229 | SR2209YM Cortina de aire 900 mm Ekokai solo ventilacion con mando a distancia 2 velocidades (COEK90)
6104120 | 255 | SR2212YM Cortina de aire 1200 mm Ekokai solo ventilacion con mando a distancia 2 velocidades (COEK120)
6104150 | 365 | SR2215YM Cortina de aire 1500 mm Ekokai solo ventilacion con mando a distancia 2 velocidades (COEK150)
6121110 | 508.06 | COR F-1000N Cortina de aire S&P 1080 mm
6121112 | 757.4 | COR F-1500N Cortina de aire S&P 1686 mm
6121120 | 1002.96 | COR F-2000N Cortina de aire S&P 2018 mm
6201010 | 199 | KOZONO-P10 Ozonizador 10g/h con programación semanal 220V
620HZ145 | 893 | Hydrozon Pro 20G cañon de ozono profesional 20.000 mg/h
620HZ150 | 624 | Generador de ozono OGS3500 65W 3.500 mg/h 178 x 187 x 127 mm
6252543 | 16.03 | Filtro PLEGACARD 592x592x48 eficacia G4 marco de carton
6262614 | 56 | Rollo manta filtrante G3 blanca de largo 20 x ancho 1 m total 20 m2 (FILTRINAG3)
6262617 | 5.3 | Metro cuadrado manta filtrante G3 (filtrina)
6262618 | 105 | Rollo manta filtrante G4 de 20 x 1 m blanco/azul (FILTRINAG4)
6262620 | 99 | Rollo manta filtrante G3 de largo 25 m x ancho 1,63 mts total 40,75m2 (FILTRINAG32)
6262631 | 18.48 | Plancha filtrina negra grueso 5mm 5/30 2x1m espuma poliuretano 2 m2 x plancha
6262632 | 36.96 | Plancha filtrina negra grueso 10 mm 10/20 2x1m espuma poliuretano 2 m2 por plancha
6262633 | 55.66 | Plancha filtrina negra grueso 15mm 15/20 2x1m espuma poliuretano
6272730 | 4.22 | Tapon grasa drenaje completo con arandelas (TG)
6272736 | 24 | Filtro mallas rejilla 490 x 490 x 25 mm TG-25 caudal 1247m3/h aceros inoxidables AISI 430 y 304, y acero galvanizado 350ºC
6272740 | 43 | Filtro lamas 490x490x50 mm FLC FLF acero inox AISI 304 (6uc) 350ºC
6272742 | 25 | Filtro lamas 490x490x50 mm FLC FLF acero inox AISI 430 solo para cocinas no hornos de vapor (6uc)(FLC)
6272743 | 63.83 | Filtro FLC lamas 480x480x30 mm acero inox
6272746 | 32.91 | Filtro FLC lamas 490x250x25 mm acero inox AISI 430 solo para cocinas no horno de vapor (altura 250 mm = largo de lama) (12uc)
6272748 | 61.48 | Filtro 490x490x25 mm 2 kg carbon grano CA-GR (normal)(311.2.000)
6272749 | 49.93 | Filtro 490x490x25 mm 1 kg carbon grano CA-GR (economico)(311.2.000/1)
6272750 | 34 | Filtro 490x490x25 mm 300g/m2 manta impregnada en carbon + prefiltro CA-ECO (311.2.006)
6272751 | 52.5 | Filtro 390x490x25 mm 2 kg carbon grano CA-GR (normal)(311.2.001)
6272755 | 10.9 | Recambio 485x485x22 mm manta impregnada en carbon CA-ECO (311.008)
6273002 | 1153 | Filtro electrostatico HE PLUS-1400 2.000 m3/h Trion. Eliminacion humos tabaco y cocina. (añadir filtro)
6273004 | 1222 | Filtro electrostatico HE PLUS-2000 3.400 m3/h Trion. Eliminacion humos tabaco y cocina. (añadir filtro)
6273010 | 75 | Filtro de carbon activo en grano para filtro electrostatico HE1400 (2 por equipo)
6273012 | 96 | Filtro de carbon activo en grano para filtro electrostatico HE2000 (2 por equipo)
6302010 | 38 | Resistencia aletas L200 mm 100W aleta 25x50 tiro forzado (RA2010)
6302015 | 36 | Resistencia aletas L200 mm 150W aleta 25x50 tiro forzado (RA2015)
6302020 | 36 | Resistencia aletas L200 mm 200W aleta 25x50 tiro forzado (RA2020)
6302650 | 32 | Resistencia aletas L260 mm 500W aleta 25x50 tiro forzado (RA2650)
6302775 | 28 | Resistencia aletas L270 mm 750W aleta 25x50 tiro forzado (RA2775)
6303060 | 38 | Resistencia aletas L300 mm 600W aleta 25x50 tiro forzado (RA3060)
6303710 | 30 | Resistencia aletas L370 mm 1000W aleta 25x50 tiro forzado (RA3710)
6303775 | 36.96 | Resistencia aletas L370 mm 750W aleta 25x50 tiro forzado (RA3775)
6304385 | 48 | Resistencia aletas L430 mm 850W aleta 25x50 tiro forzado (RA4385)
6305010 | 42 | Resistencia aletas L500 mm 1000W aleta 25x50 tiro forzado (RA50100)
6305015 | 33.88 | Resistencia aletas L500 mm 1500W aleta 25x50 tiro forzado (RA50150)
6306212 | 47.74 | Resistencia aletas L620 mm 1250W aleta 25x50 tiro forzado (RA62125)
6306420 | 53 | Resistencia aletas L640 mm 2000W aleta 25x50 tiro forzado (RA64200)
6307415 | 58 | Resistencia aletas L740 mm 1500W aleta 25x50 tiro forzado (RA7415)
6309720 | 73 | Resistencia aletas L970 mm 2000W aleta 25x50 tiro forzado (RA97200)
6309811 | 103 | Resistencia aletas L1180 mm 2500W aleta 25x50 tiro forzado (RA11825)
6323043 | 10.93 | SSF-3 Resistencia calefactoras de silicona potencia 90 W a 220V longitud 3 metros (T)(SSF3)
6323044 | 15.33 | SSF-5 Resistencia calefactora de silicona 135 W a 220V longitud 5 metros (T)(SSF5)
6323045 | 20.53 | SSF-6 Resistencia calefactora de silicona 180 W a 220V longitud 6 metros (T)(SSF6)
6323047 | 28.278 | SSF-8 Resistencia calefactora de silicona 240W a 220V longitud 8 metros (T)(SSF8)
6323048 | 32.55 | SSF-10 Resistencia calefactora de silicona 300W a 220V longitud 10 metros (T)(SSF10)
6323049 | 39.74 | SFF-12 Resistencia calefactora de silicona 360W a 220V longitud 12 metros (T) (SSF12)
6434352 | 49 | Calefactor DICORE CDCP 2000BS1 1000/2000W (CALEFACTOR)
6436102 | 351 | Sorrento 1,5 kw calefactor electrico negro terrazas y exteriores IP24 6,5Amp por fase
6436140 | 189 | RIVA-1 1,5 kw calefactor electrico IP44 con mando a distancia
6451040 | 183 | Farola calefactora Corona Blanca (estufa)
6451052 | 414 | Farola piramide Flamme negra con ruedas (estufa)
70101101 | 16.13 | NET5T05ZVN001 VN 5/13/027 Motor ventilador frigorifico 5 W multianclaje Elco 1300/1550 RPM 5Wout / 32Wint 230v 50/60Hz 0,23A (15uc) (A5W)
70101102 | 20.02 | NET5T10ZVN001 VN 10/20/028 Motor ventilador frigorifico 10 W multianclaje Elco 1300/1550 RPM 10Wout / 38Wint 230v 50/60Hz 0,23A (A10W)
70101103 | 24.62 | NET5T16PVN001 VN 16/25/029 Motor ventilador frigorifico 16 W multianclaje Elco 1300/1550 RPM 16Wout / 65Wint 230v 50/60Hz 0,23A (A16W)
70101104 | 29.38 | NET5T25PVN001 VN 25/40/030 Motor ventilador frigorifico 25 W multianclaje Elco 1300/1550 RPM 25Wout / 95Wint 230v 50/60Hz 0,23A (A25W)
70101105 | 31.07 | NET5T34PVN001 VN 34/45/031 Motor ventilador frigorifico 34 W multianclaje Elco 1300/1550 RPM 34Wout / 120Wint 230v 50/60Hz 0,23A (A34W)
70101121 | 11.16 | LTF5-220-50 Motor ventilador frigorifico 5/33 W multianclaje 220V 50Hz 1300 rpm Quntec (Q5W)
70101122 | 13.39 | LTF10-220-50 Motor ventilador frigorifico 10/40 W multianclaje 220V 50Hz 1300 rpm Quntec (Q10W)
70101124 | 15.76 | LTF16-220-50 Motor ventilador frigorifico 16/60 W multianclaje 220V 50Hz 1300 rpm Quntec (Q16W)
70101125 | 20.47 | LTF25-220-50 Motor ventilador frigorifico 25/100 W multianclaje 220V 50Hz 1300 rpm Quntec (Q25W)
70101126 | 32.1 | Ventilador frigorifico 25 W EFCR25YO.AS MA-VIB (25WM)
70101131 | 4 | Pala helice Ø 200 mm ventilador frigorifico 5 W
70101133 | 4.88 | Pala helice Ø 250 mm ventilador frigorifico 10 W
70101134 | 9 | Pala helice Ø 300 mm ventilador frigorifico 16/25 W
70101138 | 1.52 | Pala plastico helice Ø 172 mm ventilador frigorifico 5 W 4VEA011
70101139 | 1.92 | Pala plastico helice Ø 200 mm ventilador frigorifico 5 W 4VEA009
70101140 | 2.2 | Pala plastico helice Ø 230 mm ventilador frigorifico 10 W 4VEA006
70101141 | 1.74 | Pala plastico helice Ø 254 mm ventilador frigorifico 10 W 4VEA007
70101142 | 8.85 | Pala plastico helice Ø 300 mm ventilador frigorifico 16-25 W
70101143 | 409 | VENTILADOR 8668086 230V 50/60HZ (Silensys H71Z y H84Z)
70101144 | 28 | W5W200 Ventilador 5W con aro y helice diametro 200 mm
70101145 | 31 | W10W230 Ventilador 10w con aro y helice diametro 230 mm
70101147 | 25 | MA-58 A.100 Motor ventilador Helice diametro 100 mm / 26º con helice Elco
70101150 | 35.68 | GECQ7108 5-10W Ventilador frigorifico multianclaje Quntec bajo consumo sin escobillas
70101155 | 40.13 | GECQ7112 12-24W Ventilador frigorifico multianclaje Quntec bajo consumo sin escobillas
70101160 | 7.6 | Rejilla proteccion ventilador diametro 200 mm
70101162 | 9.57 | Rejilla proteccion ventilador diametro 250 mm
70101164 | 10.89 | Rejilla proteccion ventilador diametro 300 mm
70101166 | 196.47 | FN035-4EW.WD.A7 Ventilador axial impelente 230 V - 50/60 Hz 1070 rpm, 130W y 2910 m3/h
70101168 | 249 | S4E300-AS72-75 EbmPapst ventilador axial impelente 230 V - 50/60 Hz 165W 1340 rpm/min 3110 m3/h sustituye al S4E300-AP26-75
70101220 | 18 | SF-23080-A Ventilador axial 80 x 80 x 38 24 W
70101221 | 17.64 | DP201AT Ventilador axial 120x120x25 19 W
70101222 | 6.41 | LTF1238A2S Ventilador axial para cuadro 120x120x38 20W AC220V 50Hz 0,14A
70101224 | 11.4 | Ventilador axial ST-12ASWL de 120x120x38 mm 15W
70101230 | 4.88 | Rejilla proteccion ventilador 80x80 metalica
70101232 | 4.88 | Rejilla proteccion ventilador 120x120 metalica
70101236 | 13 | Rejilla proteccion con filtro 120 x 120 x 10 mm
70101250 | 160 | 3 RGM 100-40/10 Motor ventilador 230V/1/50/60 Hz 100W 1300 rpm Potencia Entrada: 185 W Potencia Salida: 100 W 0.95 Amp Condensador Arranque: 4 µF Ancho (W): 219 mm Altura (h): 105 mm Diámetro Eje: 12.7 mm Largo Eje: 91 mm Elco
70101300 | 19 | TF180/20 180 mm Ventilador tangencial simple derecha
70101301 | 19 | TF180/20 180 mm Ventilador tangencial simple izquierda (VT180S)
70101302 | 39.7 | Ventilador tangencial simple 240 mm izquierda (VT240S)
7015015 | 172.5 | 1BT1520-3V NA BTNM43TB0055 1 eje 9,52 mm Elco motor fancoil 200-300 3 velocidades 230V 50/60Hz 1100 rpm posible con 2 condensadores :condensador 1,5 mf 450VL 16/60W 0,27A, condensador 2mf 450VL 20/70W 0,31A
7015020 | 187.5 | 1BT2530-3V NA BTNM43TB0056 (BTNB43TB0056) 2 ejes 9,52 mm Elco motor fancoil 400-600 3 velocidades 230V 50/60Hz 1100 rpm posible con 2 condensadores: condensador 1,5 mf 450VL 27/86W 0,38A, condensador 2mf 450VL 32/100W 0,45A
7015040 | 202.5 | 1BT4040-3V NA BTNM43TB0057 2 ejes 9,52 mm Elco motor fancoil 900-1100 3 velocidades 230V 50/60Hz 1100 rpm posible con 2 condensadores:condensador 2,5 mf 450VL 40/130W 0,60A, condensador 3,15mf 450VL 45/145W 0,65A
7015052 | 81 | BTNM41TB0234 16-20W Motor fancoil FL200-300 standar 1 eje diam.9,52 Elco 1100 RPM 0,31A 3-C42-100 2279/38/10C. 1 velocidad, 6 velocidades con autotransformador Incluye: Motor, soporte, muelle fijacion, condensador 1,5 mF y autotranformador 40W 3-042 (B
7015054 | 100 | BTNB41TB0236 Motor fancoil FL450-600 standar Elco 2 ejes diam.9,52 32/100W 0,43A 1100RPM 2MF 1 velocidad, 6 velocidades con autotransformador. Incluye soporte, muelle fijacion, condensador 2 mF y autotranformador 80W (B0236)
7015056 | 109 | BTNB41TB0237 45-40-1V 45W Motor fancoil FL900-1100 standar 2 ejes diam.9,52 Elco Code: 0,65A 1100RPM 2,5 mF 1 velocidad, 6 velocidades con autotransformador. Incluye motor, soporte, muelle fijacion, condensador 2,5 mF y autotransformador 80W 230V 50/60H
7015058 | 131 | BTNB41TB0238 60-45-1V Motor fancoil standar 2 ejes diam.9,52 Elco 1100RPM 3,15 mF 1 velocidad, 6 velocidades con autotransformador. Incluye motor, soporte, muelle fijacion, condensador 3,15 mF y autotransformador 80W 230V 50/60Hz (B0238)
7015065 | 68 | NET8T25PNN207 Motor ventilador N 25-45/887 230V 25/95W eje grueso (Antiguo evaporador MUC/LUC Frigabohn 230V 50/60Hz 25Wout 95Win 0,7A 1300 RPM
7015070 | 38.29 | Filtro para fancoil FL-650 945 x 165 mm Termoven
7015080 | 2 | Adaptador eje 9,52 mm a 12,7 mm para fancoil
7015095 | 12 | Autotransformador 40W 6 velocidades Elco Cod.3-042-100 para motor fancoil B0234 1 eje (A40W)
7015096 | 12.6 | Autotransformador 80W 6 velocidades Elco Cod.3-042-033 para motor fancoil B0236 y B0237 2 ejes (A80W)
70202100 | 397 | HRB/4-500/25-BPN aspirante monof.ventilador axial S&P 1400 rpm 230-50/60Hz 5700196800
70202101 | 141 | HRB/4-200-BPN Motoventilador aspirante monofasico axial S&P 230V-50/60Hz 5750053000
70202102 | 148 | HRB/4-250-BPN Motoventilador aspirante monofasico axial S&P 230-50/60 Hz 5750060500
70202103 | 153 | HRB/4-300-BPN Motoventilador aspirante monofasico axial S&P 230-50/60Hz 5750056300
70202104 | 160 | HRB/4-315-BPN aspirante monof.ventilador axial S&P 230-50/60Hz 5750027400
70202105 | 175 | HRB/4-350-BPN Motoventilador aspirante monofasico axial S&P 230-50/60Hz 5750133000
70202106 | 195 | HRB/4-400-BPN Motoventilador aspirante monofasico axial S&P 230-50-60Hz 5755110200
70202107 | 361 | HRB/4-450/25-BPN aspirante monof.ventilador axial S&P 230-50/60Hz 5700271900
70202108 | 338 | HRB/6-451/20-BPN aspirante monof.ventilador axial S&P 900 rpm 230-50Hz 5740127700
70202109 | 457 | HRB/4-560/25-BPN aspirante monof.ventilador axial S&P 1300 rpm 230V50Hz 5700596800
70202110 | 1019 | HRB/4-630/16-BPN aspirante monof.ventilador axial S&P 230-50/60Hz 5720067900
70202111 | 385 | HRB/6-500/25/-BPN aspirante monof.ventilador axial S&P 230-50/60Hz 5700192700
70202112 | 396 | HRB/6-560/25/-BPN aspirante monof.ventilador axial S&P 900 RPM 230-50/60Hz 5700597600
70202113 | 578 | HRB/6-630/25-BPN E12 aspirante monof.ventilador axial S&P 230-50/60Hz 5700596400
70202202 | 148 | HRB/4-250-APN impelente monof.ventilador axial S&P 230-50/60Hz 5750062100
70202203 | 202 | HRB/4-300-APN impelente monof.ventilador axial S&P 230-50/60 Hz WE04353
70202204 | 153 | HRB/4-315-APN impelente monof.ventilador axial S&P 230-50/60Hz 5750107400
70202205 | 168 | HRB/4-350-APN impelente monof.ventilador axial S&P 230-50/60Hz 5750064700
70202301 | 149 | HRT/4-300-BPN Motoventilador aspirante trifasico axial S&P 230/400-50/60Hz 5750105800
70202302 | 155 | HRT/4-315-BPN aspirante trifasico ventilador axial S&P 230/400-50/60Hz 5750122300
70202303 | 170 | HRT/4-350-BPN Motoventilador aspirante trifasico axial S&P 230/400-50/60Hz 5750134800
70202304 | 189 | HRT/4-400-BPN Motoventilador aspirante trifasico axial S&P 230/400-50/60Hz 5755110300
70202306 | 350 | HRT/4-450/25-BPN aspirante trifasico ventilador axial S&P 230/400-50/60Hz 5700224800
70202307 | 385 | HRT/4-500/25-BPN aspirante trifasico ventilador axial S&P 230/400-50/60Hz 5700134900
70202308 | 417 | HRT/4-500/35-BPN aspirante trifasico ventilador axial S&P 230/400-50/60Hz5700338600
70202309 | 493 | HRT/4-560/30-BPN aspirante trifasico ventilador axial S&P 1300 RPM 230/400-50/60Hz 5700294100
70202310 | 551 | HRT/4-630/25-BPN aspirante trifasico ventilador axial S&P 230/400-50/60Hz5700272700
70202312 | 430 | HRT/6-560/30-BPN aspirante trifasico ventilador axial 900 RPM S&P 230/400-50/60Hz 5700288300
70202313 | 561 | HRT/6-630/30-BPN aspirante trifasico ventilador axial S&P 230/400-50/60Hz 5700155400
70202315 | 972 | HRT/6-710/24-BPN aspirante trifasico ventilador axial S&P 230/400-50/60Hz 5720080500
70202712 | 71 | VMF-250A/4M Motoventilador axial aspirante monofasico 1400 rpm CEA100
70202714 | 85 | VMF o LTF4E-300-50 Motoventilador axial aspirante monofasico 1400 rpm 220V
70202718 | 97 | VMF o LTF4E-350-50 220V Motoventilador axial aspirante monofasico 1400 rpm
70202720 | 97 | VMF o LTF4D-350-50-380V Ventilador axial aspirante trifasico 1400 rpm
70202722 | 113 | VMF-400A/4M Motoventilador axial aspirante monofasico 1400 rpm LTF4E-400-50 220V CEA103
70202724 | 108 | VMF-400A/4T Ventilador axial aspirante trifasico 1400 rpm
70202726 | 122 | VMF-450A/4M Ventilador axial aspirante monofasico 1400 rpm LTF4E-450-50 220V CEA104
70202728 | 122 | VMF-450A/4T Ventilador axial aspirante trifasico 1400 rpm LTF4D-450-50-380V
70202734 | 159 | VMF-500A/4M Ventilador axial aspirante monofasico 1300 rpm 6046m3/h consumo 420W 1,85A 72 db(A)
70202736 | 159 | VMF o LTF4D-500-50-380V Ventilador axial aspirante trifasico 1300 rpm
70202740 | 193 | VMF o LTF4D-550-50-380V Ventilador axial aspirante trifasico 1300 rpm
70202742 | 225 | VMF-600A/6M Ventilador axial aspirante monofasico 900 rpm 9400 m3/h consumo 650W 2,4A 72 db(A)
70202745 | 216 | VMF o LTF4D-600-50-380VVentilador axial aspirante trifasico 1450 rpm
70202754 | 235 | VMF-630A/6M Ventilador axial aspirante monofasico 900 rpm
70202756 | 235 | VMF-630A/6T Ventilador axial aspirante trifasico 900 rpm
70202814 | 85 | VMF-300I/4M Ventilador axial impelente monofasico 1400 rpm
70202815 | 249.5 | S4E330-AA06-07 EBMPAPST ventilador axial aspirante 220V-50Hz monofasico 0,58A 130W 1400 rpm 2365 m3/h
70202816 | 101 | VMF-350I/4M Ventilador axial impelente monofasico 1400 rpm 230V/II con pala y reja
70202826 | 124 | VMF-450I/4M Ventilador axial impelente 230V/monofasico 1400 rpm
70202830 | 357 | S4D450-AN12-76 EbmPapst ventilador axial aspirante 380/230Trif 50Hz 0,96/1.66A 460W 1355rmin 7050 m3/h
70203200 | 110 | HPMF 200 M4 Ventilador helicoidal de pared con marco polipropileno helice aluminio 500m3/h 1400rpm aprox. 230V 50Hz (VP200)
70203250 | 123 | HPMF 250 M4 Ventilador helicoidal de pared con marco polipropileno helice aluminio 900m3/h 1400rpm aprox. 230V 50Hz (VP250)
70203300 | 143 | HPMF 300 M4 Ventilador helicoidal de pared con marco polipropileno helice aluminio 1350m3/h 1400rpm aprox. 230V 50Hz (VP300)
70203350 | 154 | HPMF 350 M4 Ventilador helicoidal de pared con marco polipropileno helice aluminio 1850m3/h 1400rpm aprox. 230V 50Hz (VP350)
70302150 | 0.02 | Juego pies para ventilador CBP/CBM 7/7 19/19 S&P (PIE7S)
70302152 | 0.02 | Juego pies para ventilador CBP/CBM 9/9 25/25 S&P (PIE9S)
70302154 | 0.02 | Juego pies para ventilador CBP/CBM 10/10 28/28 S&P (PIE10S)
70302156 | 0.02 | Juego pies para ventilador CBP/CBM 12/12 33/33 S&P (PIE12S)
70303012 | 203 | CBD 7/7 1/10 CV 19/19 6P monof. ventilador 900 rev cerrado Sodeca 1009156
703030123 | 183 | CBM-7/7 1/10 CV 72W 19/19 6P ventilador monof. 900rev cerrado S&P 5128966800 Soler y Palau
70303013 | 198 | BP-ERP-RC 7/7 1/10 CV 72W 6P 19/19 monof. ventilador 900rev cerrado (V77110S)
70303014 | 266 | DTM-7/7 1/5 CV 4M 19/19 Ventilador monof.1300rev cerrado 70011000 Sisteven (V7715)
703030142 | 208 | CBD-7/7 1/5 CV 4M 19/19 Ventilador monof.1300rev cerrado Sodeca 1009155 (V7715S)
703030143 | 229 | CBM 7/7 1/5 CV 147 W 19/19 4P ventilador monof.1300rev cerrado S&P 5128986600 Soler y Palau
70303015 | 266 | BP-ERP-RC 7/7 1/5 CV 147W 4M 19/19 Ventilador monof.1300rev cerrado (V7715S)
70303016 | 227 | BP-ERP CBD 9/7 1/5 CV 0,12 kw 6P ventilador monof.900 rev cerrado (V9715)
70303018 | 233 | CBM 9/7 1/2 CV 373 W 4P Ventilador monof.1300rev cerrado S&P 5128970800 Soler y Palau
70303022 | 247 | CBD-9/9 1/5CV 6P 25/25 Ventilador monof.900 rev cerrado Sodeca 1009161 (V9915S)
70303025 | 356 | CBM 9/9 1/3 CV 200 W 25/25 6P Ventilador monof.900 rev cerrado S&P 5128987100 1 veloc. Soler y Palau
70303026 | 405 | BP-ERP-RC=DTM-9/9 25/25 -6M-1/3CV 6P 25/25 Ventilador monof.900 rev cerrado (V9913)
70303027 | 255 | CBD-9/9 1/3CV 6P 25/25 Ventilador monof.900 rev cerrado Sodeca 1009162 (V9913S)
70303028 | 245 | DTM-9/9 1/2 CV 4P 25/25 Ventilador monof.1300 rev cerrado Sisteven 70011013 (V9912)
703030281 | 272 | CBD-9/9 1/2 CV 4P 25/25 Ventilador monof.1300 rev cerrado Sodeca 1009159 (V9912S)
703030282 | 251 | CBM 9/9 1/2 CV 373 W 4P 25/25 Ventilador monof. 1300 rev cerrado S&P 5128992500 1 veloc Soler y Palau
70303029 | 231 | BP-ERP-RC 9/9 25/25 1/2 CV 373W 4P Ventilador monof.1300 rev cerrado (V9912S)
70303030 | 307 | CBD-9/9 3/4 CV 25/25 4P Ventilador monof. 1300 rev cerrado 1 vel. Sodeca 1009160 (V9934)
70303031 | 260 | BP-ERP-RC 9/9 3/4 CV 550W 4P 25/25 Ventilador monof. 1300 rev cerrado 1 vel. (V9934S)
70303032 | 281 | CBM 9/9 3/4CV 25/25 4P Ventilador monof. 1300 rev cerrado 5128992600 S&P 1 veloc. Soler y Palau
70303037 | 269 | CBM 10/10 1/3 CV 245 W 28/28 4P ventilador monof.1300 rev cerrado S&P 5128992700 1 veloc Soler y Palau
70303038 | 231 | BP-ERP DTM-28/28-10/10 1/3 CV 6P Ventilador monof.900 rev cerrado (V101013)
70303039 | 281 | CBD 10/10 1/3 CV 6P 28/28 Ventilador monof.900 rev cerrado Sodeca 1009167
70303040 | 303 | CBD-10/10 1/2 CV 4P 28/28 Ventilador monof.1300 rev cerrado Sodeca 1009165 (V1010124)
70303041 | 231 | CBD 28/28- 10/10 1/2 CV 373 w 4P monof.ventilador 900 rev cerrado (V1010126)
703030413 | 276 | CBM 10/10 1/2 CV 373 W 6P 28/28 monof.ventilador 900 rev cerrado S&P 5128965900 Soler y Palau
70303043 | 264 | BP-ERP-RC -28/28-10/10 3/4 CV 500W 4P monof.ventilador 1300 rev cerrado (V1010344S)
703030434 | 285 | CBM 10/10 3/4 CV 550 W 4P 28/28 monof.ventilador 1300 rev cerrado S&P 5128956900 Soler y Palau
70303044 | 312 | CBD-10/10 3/4CV 6P 8/28 6P Ventilador monof.900 rev cerrado 1009166 Sodeca (V1010346)
70303050 | 387 | BP 12/9 3/4CV 0,79 kw ventilador 6P 900 rev.monofasico motor cerrado (V12934)
70303052 | 389 | CBM 12/9 1 CV 736W 6P Ventilador monof.900 rev cerrado S&P 5128483400 Soler y Palau
70303056 | 383 | BP-ERP 12/9 1.5 CV 1100 W 6P. ventilador Trifasico
70303057 | 384 | CBM 12/9 1.5 CV 1100 W 6P. ventilador Trifasico 900 rpm S&P 5128993000 Soler y Palau
70303060 | 396 | DTM-33/33-12/12 3/4 CV 550W 6P Ventilador monof.900 rev cerrado (V121234)
70303061 | 355 | CBM 12/12 3/4 CV 550 W 6P 33/33 Ventilador monof.900 rev abierto S&P 5128992900 Soler y Palau
70303062 | 385 | DTM-33/33-12/12 1 CV 6P Ventilador monof.900 rev cerrado (V12121M)
70303063 | 389 | CBM 12/12 1 CV 736 W 6P 33/33 Ventilador monof.900 rev cerrado S&P 5128992800 Soler y Palau
70303068 | 383 | BP-ERM DTM-12/12 33/33 1,5 CV 1100W 6P Ventilador trif.900 rev cerrado (V121215T)
70303069 | 384 | CBM 12/12 1,5 CV 1100 W 6P 33/33 Ventilador trif.900 rev cerrado S&P 5128993100 Soler y Palau
70303070 | 726 | BP-ERP DTM-15/15 (39/39) 3 CV 2200W 6P Ventilador trif.900 rev cerrado
70303071 | 641 | CBM 15/15 3 CV 2200 W 6P 39/39 Ventilador trif.900 rev cerrado S&P 5128499000 Soler y Palau
70303104 | 233 | Ventilador DST 28/28 10/10L ligero
70303106 | 280 | CBX-DTS 12/12 L ligero ventilador doble oido 33/33 sin motor (1212L)
70303108 | 362 | CBX-DTS15/15 (39/39) L Ligero ventilador doble oido 39/39 sin motor (1515L)
70303110 | 437 | CBX-DTS18/18 L ligero ventilador doble oido 47/47 sin motor (1818L)
70303156 | 7.08 | Juego pies para ventilador TDA-12/12 33/33 -L (PIE12)
70303158 | 11.84 | Juego pies ventilador CBX PSB39 15/15L 39/39 (PIE1515)
70303160 | 14.5 | Juego pies para ventilador TDA-18/18 (47/47) -L CPS (PIE18)
70303182 | 7.3 | Soporte y tensor motor SMS 9/9 25/25 -L
70303184 | 7.3 | Soporte y tensor motor SMS 10/10 28/28 -L
70303188 | 7.77 | Soporte y tensor motor SMS 15/15L 39/39
70303190 | 6.65 | Soporte y tensor motor SMS 18/18 (47/47) -L
70303254 | 244.1 | CBXC-DTC 10/10R 28/28 reforzado ventilador doble oido (1010R).
70303256 | 332 | CBXC-DTC 12/12R 33/33 reforzado ventilador doble oido (1212R)
70303258 | 505.35 | CBXR-DTR 15/15 (39/39) R Ventilador reforzado doble oido (1515R)
70303262 | 1350.7 | TDA-DTR-CBXR 20/20 R Ventilador reforzado doble oido (2020R)
70303264 | 1458 | TDA-DTR-CBXR 22/22 R Ventilador reforzado doble oido (2222R)
70303266 | 1662.65 | TDA-DTR-CBXR 25/25 RVentilador reforzado doble oido (2525R)
70303268 | 1995 | TDA-DTR-CBXR 30/28 R Ventilador reforzado doble oido (3028R)
70303308 | 439.2 | TSA-R-12/6 STR Ventilador aspiracion izquierda simple oido boca 343x210 mm LG-90
70303310 | 439.2 | TSA-R-12/6 STR Ventilador derecha simple oido boca 343x210 mm RD-90
70303312 | 506.8 | TSA-R-15/7 STR Ventilador aspiracion izquierda simple oido boca 404 x 269 mm LG-90
70303314 | 506.8 | TSA-R-15/7 STR Ventilador aspiracion derecha simple oido boca 404 x 269 mm RD-90
70303316 | 541.6 | TSA-R-18/9 STR Ventilador aspiracion izquierda simple oido boca 480 x 298 mm LG-90
70303318 | 541.6 | TSA-R-18/9 STR Ventilador derecha simple oido boca 480 x 298 mm RD-90
70303322 | 1114.3 | TSA-R-20/10 STR Ventilador derecha simple oido boca 795 x 315 mm RD-90
70304030 | 205 | Ventilador BP-9/9 25/25 ERP 1/2CV 0,35 kw 4P monof.900 rev cerrado poliamida Mundofan
70304066 | 361 | BP-12/12-33/33 ERP 0,79 kw 1CV 6P ventilador monof.900 rev cerrado poliamida (V1212790W)
70404002 | 110.79 | TD-160/100N SILENT Ventilador tubular S&P caudal 160m3 Ø100 mm (C3)
70404004 | 135.52 | TD-250/100 MIXVENT Ventilador tubular S&P caudal 250 m3 Ø 100 mm (C3)
70404006 | 166.74 | TD-350/125 MIXVENT Ventilador tubular S&P caudal 360 m3 Ø 125 mm (C3)
70404008 | 202.8 | TD-500/150 3V MIXVENT Ventilador tubular S&P caudal 580 m3 Ø 150 mm
70404010 | 202.8 | TD-500/160 3V Ventilador tubular MIXVENT S&P caudal 560 m3 Ø 160 mm 3 velocidades
70404014 | 272.37 | TD-800/200N 3V MIXVENT Ventilador tubular S&P caudal 910 m3 Ø200mm 3 velocidades
70404015 | 277.9 | TD-800/200 3V MIXVENT Ventilador tubular S&P caudal 910 m3 Ø200mm 3 velocidades
70404018 | 389.95 | TD-1300/250 3V MIXVENT Ventilador tubular S&P caudal 1350m3 Ø250mm 3 velocidades
70404020 | 444.58 | TD-2000/315 3V MIXVENT Ventilador tubular S&P caudal 1830 m3 Ø315mm 3 velocidades
70404022 | 708.84 | TD-4000/355 MIXVENT Ventilador tubular S&P caudal 3750 m3 Ø355mm
70404104 | 158.19 | TD-250/100 SILENT Ventilador tubular S&P caudal 250 m3 Ø 100 mm 5211360600
70404106 | 194.61 | TD-350/125 SILENT Ventilador tubular S&P caudal 330 m3 Ø 125 mm (TD350S)
70404108 | 236.7 | TD-500/150 3V SILENT Ventilador tubular S&P caudal 550 m3 Ø 150 mm 3 velocidades
70404114 | 317.93 | TD-800/200 3V SILENT Ventilador tubular S&P caudal 910 m3 Ø 200 mm 3 velocidades
70404116 | 436.36 | TD-1000/200 3V SILENT Ventilador tubular S&P caudal 1000 m3 Ø 200 mm 3 velocidades
70404208 | 339.71 | TD-500/150 ECOWAT Ventilador tubular S&P caudal 570 m3 Ø 150 mm
7052510 | 21.87 | RDR-100/30 Regulador de caudal autorregulable dim.100 30 m3/h
7052514 | 21.87 | RDR-100/45 Regulador de caudal autorregulable dim.100 45 m3/h
7052516 | 21.87 | RDR-100/60 Regulador de caudal autorregulable dim.100 60 m3/h
7052518 | 21.87 | RDR-100/75 Regulador de caudal autorregulable dim.100 75 m3/h
7052520 | 21.87 | RDR-100/90 Regulador de caudal autorregulable dim.100 90 m3/h
70548200 | 157.92 | MFL-200 G4 Caja filtracion conducto 200mm medidas 269 mm fondo, 246 mm ancho, 218 mm alto sin filtro S&P
70549200 | 19.68 | MFL-200 G4 Filtro MFR-G4 para montar cajas filtrantes MFL-G4
70550100 | 191.4 | MFL-100F Caja filtracion conducto 100 mm medidas 522 mm fondo, 220 mm ancho, 213 mm alto sin filtro S&P
70550125 | 193.15 | MFL-125F Caja filtracion conducto 125mm medidas 522 mm fondo, 220 mm ancho, 213 mm alto sin filtro S&P
70550150 | 201.07 | MFL-150F Caja filtracion conducto 150mm medidas 522 mm fondo, 220 mm ancho, 213 mm alto sin filtro S&P
70550160 | 202.57 | MFL-160F Caja filtracion conducto 160mm medidas 522 mm fondo, 220 mm ancho, 213 mm alto sin filtro S&P
70550200 | 225.95 | MFL-200F Caja filtracion conducto 200mm medidas 530 mm fondo, 265 mm ancho, 258 mm alto sin filtro S&P
70550250 | 260.15 | MFL-250F Caja filtracion conducto 250mm medidas 584 mm fondo, 315 mm ancho, 308 mm alto sin filtro S&P
70550315 | 315.53 | MFL-315F Caja filtracion conducto 315 mm medidas 634 mm fondo, 365 mm ancho, 358 mm alto sin filtro S&P
70556100 | 39.68 | MFR-100/125/160 F7 filtro para caja filtrante MFL-F S&P
70556200 | 40.93 | MFR-200 F7 filtro para caja filtrante MFL-F S&P
70556250 | 52.46 | MFR-250 F7 filtro para caja filtrante MFL-F S&P
70556315 | 71.61 | MFR-315 F7 filtro para caja filtrante MFL-F S&P
70558250 | 55.02 | MFR-250 F8 filtro para caja filtrante MFL-F S&P
70604100 | 146.7 | Neolineo 100 Ventilador Sodeca 255/180 m3/h (NEOLINEO100)
70604125 | 180.5 | Neolineo 125 Ventilador Sodeca 365/250 m3/h (NEOLINEO125)
70604150 | 219.6 | Neolineo 150 Ventilador Sodeca 550/385 m3/h (NEOLINEO150)
70604160 | 219.6 | Neolineo 160 Ventilador Sodeca 550/385 m3/h (NEOLINEO160)
70604315 | 481.5 | Neolineo 315/V Ventilador Sodeca 1890/2430 m3/h
70604410 | 222.75 | Neosilent 100 Ventilador 170 / 240 m3 2 velocidades 220V monofasico 50/60Hz 24/29 dba Sodeca
70604810 | 67 | MU-TT 100 Ventilador lineal diametro 100 mm 2 velocidades
70604815 | 124 | MU-TT 150 Ventilador lineal diametro 150 mm 2 velocidades
70604816 | 135 | MU-TT 160 Ventilador lineal diametro 160 mm 2 velocidades
70604820 | 197 | MU-TT 200 Ventilador lineal diametro 200 mm 2 velocidades
70604825 | 315 | MU-TT 250 Ventilador lineal diametro 250 mm 2 velocidades
7060506 | 116 | SLINE-150 Ventilador en linea 467/552 m3/h 2 velocidades 240V/1/50-60Hz (SLINE150)
7060510 | 193 | SLINE-200 Ventilador en linea 830/1040 m3/h 2 velocidades 240V/1/50-60Hz (SLINE200)
7060541 | 50 | TT 100/187 Ventilador en linea 145/187 m3/h 2 velocidades 220V Vents
7060542 | 56 | TT 125/280 Ventilador en linea 220/280 m3/h 2 velocidades 220V Vents
7060545 | 97 | TT 150/520 Ventilador en linea 405/520 m3/h 2 velocidades 220V Vents
7060555 | 148 | TT PRO 200/1040 Ventilador en linea 1040 / 830 m3/2 2 velocidades 220V Vents
7060560 | 283 | TT PRO 250/1400 Ventilador en linea 1400 / 1110 m3/2 2 velocidades 220V Vents
7060565 | 377 | TT PRO 315/2050 Ventilador en linea 2050 / 1570 m3/2 2 velocidades 220V Vents
70606112 | 297 | Caja 7/7 19/19 1/10 CV 6M Mundofan 900 rpm rodete poliamida monofasica 19/19 0,04 kw
70606113 | 287 | Caja 7/7 19/19 1/10 CV 6M Quntec 900 rpm rodete chapa monofasica 19/19 0,07 kw 5155204300
70606114 | 379 | Caja 7/7 19/19 1/10 CV 6M Sodeca 900 rpm rodete chapa monofasica 19/19 0,07 kw CJBD 1009281
70606116 | 328 | Caja 7/7 19/19 1/10 CV 6M 900 rpm rodete chapa monofasica 19/19 0,07 kw
70606122 | 280 | Caja 7/7 19/19 1/5 CV 4M 1350 rpm rodete poliamida monofasica 19/19 0,13 kw
70606123 | 339 | Caja 7/7 19/19 1/5 CV 4M 1350 rpm rodete chapa monofasica 19/19 0,13 kw Quntec 5155205900
70606124 | 383 | Caja 7/7 19/19 1/5 CV 4M Sodeca 1350 rpm rodete chapa monofasica 19/19 0,15 kw
70606212 | 430 | Caja 9/9 25/25 1/5 CV 6M Sodeca 900 rpm rodete chapa monofasica 25/25 CJBD 1009285
70606214 | 341 | Caja 9/9 25/25 1/5 CV 6M Mundofan 900 rpm rodete poliamida monofasica 25/25 0,12 kw
70606222 | 438 | Caja 9/9 25/25 1/3 CV 6M Sodeca 900 rpm rodete chapa monofasica 25/25 0,25 kw CJBD 1009284
70606224 | 461 | Caja 9/9 25/25 1/3 CV 6M 245W Quntec 900 rpm rodete chapa monofasica 25/25 5155205800
70606232 | 473 | Caja 9/9 25/25 1/2CV 4M Sodeca 1350 rpm rodete chapa monofasica CJBD 25/25 0,25kw 1009282
70606234 | 350 | Caja 9/9 25/25 1/2 CV 4M 370W Quntec 1350 rpm rodete chapa monofasica 25/25 0,37 kw 5155205700
70606236 | 370 | Caja 9/9 25/25 1/2 CV 4M Mundofan 1350 rpm rodete chapa monofasica 25/25 0,37 kw
70606238 | 356 | Caja 9/9 25/25 1/2 CV 4M Mundofan 900 rpm rodete poliamida monofasica 25/25 0,37 kw
70606242 | 509 | Caja 9/9 25/25 3/4CV 4M Sodeca 1350 rpm rodete chapa monofasica CJBD 25/25 0,55kw 1009283
70606244 | 360 | Caja 9/9 25/25 3/4 CV 4M 550W Quntec 1350 rpm rodete chapa monofasica 25/25 0,55 kw 5155205500
70606412 | 476 | Caja 10/10 1/3CV 6M Sodeca 900 rpm rodete chapa monofasica CJBD 28/28 0,55kw 1009288
70606414 | 357 | Caja 10/10 1/3 CV 6M Mundofan 900 rpm rodete poliamida monofasica 28/28 0,18 kw
70606416 | 360 | Caja 10/10 1/3 CV 6M 245W Quntec 900 rpm rodete chapa monofasica 28/28 0,25 kw 5155205400
70606418 | 385 | Caja 10/10 1/3 CV 6M 900 rpm rodete chapa monofasica 28/28 0,25 kw
70606422 | 507 | Caja 10/10 1/2CV 4M Sodeca 1350 rpm rodete chapa monofasica CJBD 28/28 0,37kw 1009286
70606432 | 544 | Caja 10/10 3/4CV 4M Sodeca 1350 rpm rodete chapa monofasica CJBD 28/28 0,55kw 1009287
70606433 | 383 | Caja 10/10 3/4CV 4M Quntec 1350 rpm rodete chapa monofasica 28/28 0,55kw 5155206200
70606438 | 416 | Caja 10/10 3/4 CV 4M 1350 rpm rodete chapa monofasica 28/28 0,55kw
70606442 | 631 | Caja 12/12 33/33 3/4CV 6M Sodeca 900 rpm rodete chapa monofasica CJBD 33/33 0,55kw 1009290
70606622 | 737 | Caja 12/12 1CV 6M Sodeca 900 rpm rodete chapa monofasica CJBD 33/33 0,75kw 1009289
70606626 | 598 | Caja 12/12 1CV 6M Mundofan 900 rpm rodete poliamida monofasica 33/33 0,75kw
70606628 | 585 | Caja 12/12 1CV 6M Mundofan 900 rpm rodete chapa monofasica 33/33 0,79kw
70606812 | 661 | Caja 12/12 1,5CV 6T Sodeca 900 rpm rodete chapa trifasica CJBD 33/33 1,1kw 1009291
70606814 | 533 | Caja 12/12 1,5CV 6T 1100W Quntec 900rpm rodete chapa trifasica 33/33 1,1kw 5155205300
70606816 | 585 | Caja 12/12 1,5CV 6T 900 rpm rodete chapa trifasica 33/33 1,1 kw
70606818 | 550 | Caja 12/12 1,5CV 6T Mundofan 900 rpm rodete poliamida trifasica 33/33 1,1 kw
70606912 | 1057 | Caja 15/15 (39/39) 3CV 6T Sodeca 900 rpm rodete chapa trifasica CJBD 39/39 2,2kw 1009292
70606914 | 994 | Caja 15/15 (39/39) 3CV 6T motor directo 900 rpm rodete chapa trifasica 39/39 2,2kw
70606916 | 968 | Caja 15/15 3CV 6T Mundofan 900 rpm rodete poliamida trifasica 39/39 2,2kw
7060712 | 473 | Caja 9/9 25/25 1/2 CV 4M 0,37 Kw modelo obra salida circular diam.350 mm 1350 rpm rodete chapa monofasica 25/25 0,37 kw dimensiones 500 x 490 x 490 mm aspiración posterior, impulsión frontal.
70608108 | 204 | Caja ventilacion sin ventilador para 12/12 33/33 (CAJA12)
70610014 | 62 | Visera impulsion caja motor incorporado BD/BV 28/28 10/10 chapa galvanizada con rejilla de proteccion
70610016 | 62 | Visera impulsion caja motor incorporado BD/BV 33/33 12/12 chapa galvanizada con rejilla de proteccion
70610018 | 73 | Visera impulsion caja motor incorporado BD/BV 39/39 15/15 chapa galvanizada con rejilla de proteccion
70610031 | 14 | Tapa ciega para 7/7 19/19 (19/19) 373 x 367 mm boca aspiracion
70610033 | 17 | Tapa ciega para 9/9 25/25 445 x 430 mm boca aspiracion
70610034 | 19 | Tapa ciega para 10/10 (28/28) 500 x 450 mm boca aspiracion
70610037 | 22 | Tapa ciega para 12/12 (33/33) 575 x 565 mm boca aspiracion
70610041 | 33 | Tapa ciega para 15/15 (39/39) boca aspiracion
70610043 | 34 | Tapa ciega para 18/18 (47/47) boca aspiracion
70610162 | 149 | Reja sobrepresion aspiracion ventilador DB 9/9 25/25
70610201 | 70 | Tolva impulsion para caja BD/BV 7/7 19/19 a diametro 200 mm 260 x 235 mm con pestaña a 90º
70610202 | 70 | Tolva impulsion caja BD/BV 7/7 19/19 260 x 235 mm a 250Ø mm (TI77250)
70610221 | 80 | Tolva impulsion caja BD/BV 9/9 25/25 a 200Ø mm 310 x 270 mm
70610222 | 80 | Tolva boca impulsion caja 9/9 25/25 a 250Ø mm 310 x 270 mm
70610242 | 87 | Tolva boca impulsion caja 28/28 10/10 a 250Ø mm 340 x 300 mm
70610243 | 87 | Tolva boca impulsion caja 28/28 10/10 a 300Ø mm 340 x 300 mm
70610244 | 87 | Tolva boca impulsion caja 28/28 10/10 a 350Ø mm 340 x 300 mm
70610260 | 94 | Tolva boca impulsion caja 33/33 12/12 a 250Ø mm 410 x 360 mm
70610261 | 94 | Tolva boca impulsion caja 33/33 12/12 a 300Ø mm 410 x 360 mm
70610262 | 94 | Tolva boca impulsion caja 33/33 12/12 a 355Ø mm 410 x 360 mm
70610264 | 94 | Tolva boca impulsion caja 33/33 12/12 a 400 Ø mm 410 x 360 mm
70610265 | 94 | Tolva boca impulsion caja 33/33 12/12 a 450 Ø mm 410 x 360 mm
70610271 | 117 | Tolva boca impulsion caja 39/39 15/15 a 355 Ø mm 485 x 420 mm
70610272 | 117 | Tolva boca impulsion caja 39/39 15/15 a 400 Ø mm 485 x 420 mm
70610273 | 117 | Tolva boca impulsion caja 39/39 15/15 a 450 Ø mm 485 x 420 mm
70610274 | 117 | Tolva boca impulsion caja 39/39 15/15 a 500 Ø mm 485 x 420 mm
70610280 | 165 | Tolva boca impulsion caja 47/47 18/18 a 400 Ø mm de 575 x 500 mm
70610281 | 129 | Tolva boca impulsion caja 47/47 18/18 a 450 Ø mm de 575 x 500 mm
70610282 | 129 | Tolva boca impulsion caja 47/47 18/18 a 500 Ø mm de 575 x 500 mm
70628206 | 197 | Motor 1 CV 1500 rpm 230/380 Trifasico OEM
70628208 | 249 | Motor 1,5 CV 1,1 kw 1500 rpm 230/380 Trifasico OEM
70628210 | 289 | Motor 2 CV 1,5 kw 1500 rpm 230/380 Trifasico OEM
70628212 | 407 | Motor 3 CV 2,2 kw 1500 rpm 230/380 Trifasico OEM
70628214 | 434 | Motor 4 CV 3 KW 1500 rpm 230/380 Trifasico OEM
70628215 | 476 | Motor 5,5 CV 4 KW 1500 rpm 230/380 Trifasico OEM
70628308 | 272 | Motor 1 CV 1500 rpm 230/380 Monofasico M80B
70628310 | 356 | Motor 1'5 CV 1500 rpm Monofasico Serie ECO
70628312 | 416 | Motor 2 CV 1500 rpm Monofasico Serie ECO
70630102 | 21 | MUBP4 ventilador baño 95m3 diam.100 mm muro (BP4)
70630300 | 21.21 | VENTS 100 VKO1 Extractor tubular diam. 100 mm 107 m3/h 100 x 85 mm 36db(A)
70630320 | 24.74 | VENTS 100 DK Extractor baño diam. 100 mm 95 m3/h con compuerta sobrepresion 34 db(A)
70630324 | 28.28 | VENTS 125 DK Extractor baño diam. 125 mm 180 m3/h con compuerta sobrepresion 35 db(A)
70630328 | 40.07 | VENTS 150 DK Extractor baño diam. 150 mm 292 m3/h con compuerta sobrepresion 38 db(A)
70630330 | 49.49 | VENTS 150 DKT=DTK Extractor baño diam. 150 mm 292 m3/h con compuerta sobrepresion 38 db(A) con temporizador.
70630340 | 32.99 | VENTS 100 LDK Extractor baño diam. 100 mm 88 m3/h con compuerta sobrepresion 33 db(A)
70630342 | 41.24 | VENTS 100 LDTK Extractor baño diam. 100 mm con temporizador 88 m3/h con compuerta sobrepresion 33 db(A) Tecna
70630346 | 53.02 | VENTS 150 LDK Extractor baño diam. 150 mm 265 m3/h con compuerta sobrepresion 37 db(A)
70630360 | 37.71 | 100 SILENTA-MK Extractor baño diam. 100 mm 78 m3/h con compuerta sobrepresion 26 DB(A) Tecna
70630364 | 40.07 | 125 SILENTA-MK Extractor baño diam. 125 mm 152 m3/h con compuerta sobrepresion 31 DB(A) Vents
70630380 | 58.92 | VENTS 100 Quiet Extractor baño diam. 100 mm 97 m3/h con compuerta sobrepresion 25DB(A) Tecna
70630400 | 172 | VK VMS 125 (plástico) Con 5 toberas de aspiración: 4 de 80 mm., para baños y habitaciones y 1 de 125 mm., para la cocina, y 1 de impulsión de 125 mm. caudal max.355 m3/h
70632200 | 40 | RVE-MU Regulador velocidad 2,5A monofasico empotrable
70632201 | 40 | RVS-MU Regulador velocidad 2,5A monofasico superficie
70632202 | 67 | MR1-3A Regulador electronico de superficie
70632205 | 95 | RV-MU5A Regulador velocidad 5A monofasico superficie
70632206 | 177 | MR1-6A Regulador electronico de superficie
70632208 | 234 | MR1-12A Regulador electronico de superficie
70632210 | 114 | RV-MU10 Regulador velocidad 10A monofasico superficie (RV10)
70632305 | 107 | REG 5A Regulador electronico 5A de superficie Casals
70632500 | 672.15 | VSD3/A-RFT-2 Variador electrónico de velocidad potencia máxima motor 1,5 kw 2 CV con alimentación trifásica 380-480V para motores trifásicos AC 400V intensidad maxima de salida 4,1A IP20 Sodeca (añadir potenciometro MTP)
70632504 | 824.65 | VSD3/A-RFT-3 Variador electronico de velocidad potencia maxima motor 2,2 kw 3 CV con alimentación trifásica 380-480V para motores trifásicos AC 400V intensidad maxima de salida 5,8A IP20 Sodeca (añadir potenciometro MTP)
70632506 | 935.95 | VSD3/A-RFT-5,5 Variador electronico de velocidad potencia maxima motor 4 kw 5,5 CV con alimentación trifásica 380-480V para motores trifásicos AC 400V intensidad maxima de salida 9,5 A IP20 Sodeca (añadir potenciometro MTP)
70632508 | 1323.5 | VSD3/A-RFT-7,5 Variador electronico de velocidad potencia maxima motor 5,5 kw 7,5 CV con alimentación trifásica 380-480V para motores trifásicos AC 400V intensidad maxima de salida 14 A IP20 Sodeca (añadir potenciometro MTP)
70632510 | 1500.8 | VSD3/A-RFT-10 Variador electronico de velocidad potencia maxima motor 7,5 kw 10 CV con alimentación trifásica 380-480V para motores trifásicos AC 400V intensidad maxima de salida 18 A IP20 Sodeca (añadir potenciometro MTP)
70632512 | 1847.2 | VSD3/A-RFT-15 Variador electronico de velocidad potencia maxima motor 11 kw 15 CV con alimentación trifásica 380-480V para motores trifásicos AC 400V intensidad maxima de salida 24 A IP20 Sodeca (añadir potenciometro MTP)
70632550 | 58.55 | MTP Potenciometro de control de velocidad para variadores de velocidad VSD3/A Sodeca salida 0-10V DC progresiva, puede usarse como interruptor
7067710 | 217 | Caja filtracion chapa 295 x 295 x 300 mm con filtro F7 diam.100 entrada y salida para 300m3/h
70679125 | 258 | SV-125H Ventilador Sodeca 400m3/h para tubo Ø125 (SV125H)
70679150 | 308.25 | Ventilador SV150H Sodeca 560m3/h para tubo Ø150 (SV150H)
70679200 | 369.6 | Ventilador SV-200H Sodeca 880m3/h para tubo Ø200 (SV200H)
70679202 | 364.45 | Ventilador SV-200L Sodeca 760m3/h para tubo Ø200 (SV200L)
70679250 | 393.65 | Ventilador SV-250H Sodeca 1300m3/h
70679251 | 391.65 | Ventilador SV-250L Sodeca 1000m3/h
70679350 | 819.7 | Ventilador SV-350H Sodeca 2500m3/h
70680125 | 732.3 | SV/FILTER-125/H Sodeca F6+F8 Caja de filtracion (125HF8)
70680126 | 743.95 | SV/FILTER-125/H Sodeca F7+F9 Caja de filtracion (125HF9)
70680150 | 796.75 | SV/FILTER-150/H Sodeca F6+F8 Caja de filtracion (150HF8)
70680151 | 808.35 | SV/FILTER-150/H Sodeca F7+F9 Caja de filtracion (150HF9)
70680200 | 866.1 | SV/FILTER-200/H Sodeca F6+F8 Caja de filtracion (200HF8)
70680201 | 877.65 | SV/FILTER-200/H Sodeca F7+F9 Caja de filtracion (200HF9)
70680250 | 906.45 | SV/FILTER-250/H Sodeca F6+F8 Caja de filtracion (250HF8)
70680251 | 918.4 | SV/FILTER-250/H Sodeca F7+F9 Caja de filtracion (250HF9)
70680315 | 1159.7 | SV/FILTER-315/H Sodeca F6+F8 Caja de filtracion (315HF6)
70680316 | 1171.35 | SV/FILTER-315/H Sodeca F7+F9 Caja de filtracion (315HF9)
70680350 | 1271.85 | SV/FILTER-350/H Sodeca F6+F8 Caja de filtracion (350HF8)
70680351 | 1283.55 | SV/FILTER-350/H Sodeca F7+F9 Caja de filtracion (350HF9)
70680400 | 1938.35 | SV/FILTER-400/H Sodeca F6+F8 Caja de filtracion (400HF8)
7068304 | 217 | Caja filtracion chapa CFC250 portafiltros 289x289x300 diam.250
7068306 | 217 | Caja filtracion chapa ESF200 portafiltros 289x289x300 diam.200
7068312 | 176 | Caja filtracion chapa CFC-C250 compact portafiltros 289x289x300 diam.250
7068326 | 40.3 | Filtro bolsa F7 para caja CFC fibra sintetica 287x287x300
7068328 | 41.6 | Filtro bolsa F8 para caja CFC fibra sintetica 287x287x300
7068340 | 153.4 | Filtro plano F6 para caja CFC-C compact fibra sintetica 287x287x96
7068344 | 185.9 | Filtro plano F8 para caja CFC-C compact fibra sintetica 287x287x96
7069016 | 432 | LPK200B Ventilador rectangular baja silueta
707111215 | 1836.33 | CVHN-T-12/12 (33/33) -1,5KW 2CV caja ventilacion Soler y Palau 400º/2 horas exterior salida horizontal 230-400V Trifasica 6150 m3/h 1050 rpm G001212015U Dimensiones: 767 mm alto x 847 mm ancho x 1112 mm profundo
707111222 | 1921.83 | CVHN-T-12/12 (33/33) -2,2 KW 3 CV caja ventilacion Soler y Palau 400º/2 horas exterior salida horizontal 230-400V Trifasica 7.600 m3/h 1150 rpm G001212022U Dimensiones: 767 mm alto x 847 mm ancho x 1112 mm profundo
707111822 | 2498.28 | CVHN-T-18/18 (47/47) -2,2KW 3CV caja ventilacion Soler y Palau 400º/2 horas exterior salida horizontal 230-400V Trifasica 15850 m3/h 600 rpm Dimensiones: 964 mm alto x 700 mm ancho x 1443 mm profundo
70711215V | 1836.33 | CVHN-V-T-12/12 (33/33) v-1,5KW 2CV caja ventilacion 400º/2 horas exterior SALIDA VERTICAL 230-400V Trifasica caudal max.6600 m3/h 1000 rpm Dimensiones: 767 mm alto x 847 mm ancho x 1112mm profundo Soler y Palau
70711222V | 1921.83 | CVHN-V-T-12/12 (33/33) -2,2KW 3CV caja ventilacion 400º/2 horas exterior SALIDA VERTICAL 230-400V Trifasica caudal max.7600 m3/h 1250 rpm Dimensiones: 767 mm alto x 847 mm ancho x 1112mm profundo Soler y Palau
70711522V | 2284.73 | CVHN-V-T-15/15 (39/39) -2,2KW 3CV caja ventilacion 400º/2 horas exterior SALIDA VERTICAL 230-400V Trifasica caudal max.10100 m3/h 800 rpm Dimensiones: 860 mm alto x 1047 mm ancho x 1267 mm profundo 700 rpm Soler y Palau
708044002 | 466.31 | CKB-1500-N Ventilador centrifugo 2730 RPM 1460 m3/h Monofasicos 230V-50Hz Regulables por variacion de tension. Pueden trabajar a temperaturas de hasta +70ºC. S&P
70828300 | 167.98 | SQA Sonda calidad de aire S&P IP21 deteccion humo, olor u otro gas con temporizador
70828305 | 66 | HIG-2 Higrostato S&P ajustable 40-90% humedad
70830302 | 63.8 | Silent-100 CZ Ventilador de baño 230/50Hz S&P
70830310 | 100.03 | Silent-100 CRZ Ventilador de baño con temporizador regulable entre 1 y 30 min. 230/50Hz S&P (4uc)
70830502 | 44.81 | EDM-100S Extractor baño con persiana de apertura-cierre automatico 95m3/h S&P (EDM100S)
70832072 | 107.41 | REB-2,5N regulador de superficie 2,5 Amp monofasico 220-240/50Hz S&P (REB25N)
70832074 | 87.75 | REB-1 N regulador de velocidad de superficie 1 Amp S&P
70832077 | 152.39 | REB-5 regulador de superficie 5 Amp monofasico 220-240/50Hz S&P
70850010 | 196.49 | CK-60F KIT de extraccion extractor cocina S&P 230V50Hz
7090802 | 350 | FILBOX 80 IDA 2* (F6/F8) caja de ventilacion filtrante diam.80 mm, caudal 220 m3/h medidas frente 250 x fondo 350 x alto 200 mm
7091002 | 361 | FILBOX 100 IDA 2* (F6/F8) caja de ventilacion filtrante diam.100 mm, caudal 250 m3/h medidas frente 240 x fondo 400 x alto 240 mm
7091003 | 361 | FILBOX 100 IDA 3* (F6/F7) caja de ventilacion filtrante diam.100 mm, caudal 225 m3/h medidas frente 240 x fondo 400 x alto 240 mm
7091202 | 407 | FILBOX 125 IDA 2 (F6/F8) caja de ventilacion filtrante diam.125 mm, caudal 350 m3/h medidas frente 340 x fondo 400 x alto 240 mm
7091203 | 381 | FILBOX 125 IDA 3* (F6/F7) caja de ventilacion filtrante diam.125 mm, caudal 400 m3/h medidas frente 340 x fondo 400 x alto 240 mm
7091502 | 469 | FILBOX 150 IDA 2* (F6/F8) caja de ventilacion filtrante diam.150 mm, caudal 450 m3/h medidas frente 340 x fondo 400 x alto 240 mm
7092002 | 530 | FILBOX 200 IDA 2 (F6/F8) caja de ventilacion filtrante diam.200 mm, caudal 680 m3/h medidas frente 340 x fondo 400 x alto 240 mm
7092003 | 505 | FILBOX 200 IDA 3* (F6/F7) caja de ventilacion filtrante diam.200 mm, caudal 700 m3/h medidas frente 340 x fondo 400 x alto 300 mm
7093102 | 592 | FILBOX 315 IDA 2 (F6/F8) caja de ventilacion filtrante diam.315 mm, caudal 820 m3/h medidas frente 450 x fondo 400 x alto 340 mm
7093103 | 567 | FILBOX 315 IDA 3 (F6/F7) caja de ventilacion filtrante diam.315 mm, caudal 950 m3/h medidas frente 450 x fondo 400 x alto 340 mm
7093501 | 731 | FILBOX 350 IDA 1* (F7/F9) caja de ventilacion filtrante diam.350 mm, caudal 980 m3/h medidas frente 500 x fondo 400 x alto 450 mm
7093502 | 670 | FILBOX 350 IDA 2* (F6/F8) caja de ventilacion filtrante diam.350 mm, caudal 1050 m3/h medidas frente 500 x fondo 400 x alto 450 mm
7093503 | 639 | FILBOX 350 IDA 3* (F6/F7) caja de ventilacion filtrante diam.350 mm, caudal 1200 m3/h medidas frente 500 x fondo 400 x alto 450 mm
7094002 | 1123 | FILBOX 400 IDA 2* (F6/F8) caja de ventilacion filtrante diam.400 mm, caudal 2300 m3/h medidas frente 600 x fondo 500 x alto 450 mm
7094501 | 1494 | FILBOX 450 IDA 1 (F7/F9) caja de ventilacion filtrante diam.450 mm, caudal 4200 m3/h medidas frente 630 x fondo 650 x alto 700 mm
71417160 | 1473.86 | CA-ST-18/9-3 Caja de ventilacion simple oido 3CV descarga vertical
71517215 | 1696 | SUVT-C-10/10 28/28 -1CV-F400 impulsion vertical caja ventilacion Sisteven 400ºC/2horas Exterior 230-400V Trifasica
71517216 | 1569 | SUVT-C-10/10 28/28 -1,5 CV-F400 impulsion horizontal caja ventilacion Sisteven 400ºC/2horas Exterior 230-400V Trifasica
71517217 | 1726 | SUVT-C-10/10 28/28 -1,5 CV-F400 impulsion vertical caja ventilacion Sisteven 400ºC/2horas Exterior 230-400V Trifasica
71517315 | 2061 | SUVT-C-12/12 (33/33) -2CV-F400 impulsion vertical caja ventilacion Sisteven 400ºC/2horas Exterior 230-400V Trifasica
71517380 | 2147 | SUVT-C-12/12 (33/33) -3CV-F400º impulsion horizontal caja ventilacion Sisteven 400ºC/2horas Exterior 230-400V Trifasica
71517414 | 2384 | SUVT-C-15/15 (39/39) -2CV-F400 impulsion vertical caja ventilacion Sisteven 400ºC/2horas Exterior 230-400V Trifasica
71517419 | 2470 | SUVT-C-15/15 (39/39) -3CV-F400 impulsion vertical caja ventilacion Sisteven 400ºC/2horas Exterior 230-400V Trifasica
71517424 | 2266 | SUVT-C-15/15 (39/39) -4CV-F400º impulsion horizontal caja ventilacion Sisteven 400ºC/2horas Exterior 230-400V Trifasica
730410003 | 1103 | BVFC-10/10 28/28 -0,55KW 3/4CV caja ventilacion Casals 400ºC/2horas Exterior 230-400V Trifasica impulsion horizontal q.max.4000 m3/h
730410010 | 1107 | BVFC-10/10 28/28 -0,75KW 1CV caja ventilacion Casals 400ºC/2horas Exterior 230-400V Trifasica impulsion horizontal q.max.4450m3/h
730410015 | 1146 | BVFC-10/10 28/28 -1,1KW 1,5CV caja ventilacion Casals 400ºC/2horas Exterior 230-400V Trifasica impulsion horizontal q.max.5000 m3/h
730412015 | 1297 | BVFC-12/12 (33/33) -1,1KW 1,5CV caja ventilacion Casals 400ºC/2horas Exterior 230-400V Trifasica impulsion horizontal q.max.6150 m3/h
730412020 | 1338 | BVFC-12/12 (33/33) -1,5KW 2CV caja ventilacion Casals 400ºC/2horas Exterior 230-400V Trifasica impulsion horizontal q.max.6600 m3/h
730412030 | 1424 | BVFC-12/12 (33/33) -2,2KW 3CV caja ventilacion Casals 400ºC/2horas Exterior 230-400V Trifasica impulsion horizontal q.max.7600 m3/h
730415030 | 1729 | BVFC-15/15 (39/39) -2,2KW 3CV caja ventilacion Casals 400ºC/2horas Exterior 230-400V Trifasica impulsion horizontal q.max.10100 m3/h Dimensiones frente 1100 mm x profundo 1280 mm x alto 862 mm
730415040 | 1807 | BVFC-15/15 (39/39) -3KW 4CV caja ventilacion Casals 400ºC/2horas Exterior 230-400V Trifasica impulsion horizontal q.max.11350 m3/h
730415055 | 1922 | BVFC-15/15 (39/39) -4KW 5,5CV caja ventilacion Casals 400ºC/2horas Exterior 230-400V Trifasica impulsion horizontal q.max.12600 m3/h
730418040 | 2144 | BVFC-18/18 (47/47) -3KW 4CV caja ventilacion Casals 400ºC/2horas Exterior 400V Trifasica impulsion horizontal q.max.17600 m3/h
730418055 | 2259 | BVFC-18/18 (47/47) -4KW 5,5CV caja ventilacion Casals 400ºC/2horas Exterior 400V Trifasica impulsion horizontal q.max.19450 m3/h
730418075 | 2434 | BVFC-18/18 (47/47) -5,5KW 7,5CV caja ventilacion Casals 400ºC/2horas Exterior 400V Trifasica impulsion horizontal q.max.21350m3/h
730420075 | 3496 | BVFC-20/20-5,5KW 7,5CV caja ventilacion Casals 400ºC/2horas Exterior 400V Trifasica impulsion horizontal q.max.21150 m3/h
730422055 | 3589 | BVFC-22/22-4KW 5,5CV caja ventilacion Casals 400ºC/2horas Exterior 400V Trifasica impulsion horizontal q.max.23250 m3/h 242650193R
730504007 | 2363 | DHUMAT 400 T4 0,75 Kw Caja de ventilacion 400ºC/2h trifasica caudal max. 5040 m3/h Casals
73R604 | 86 | R-604 Resistencia L=1600
73RS110 | 103.2 | RS-110 Resistencia electrica bateria evaporador
73RS200 | 131.6 | RS-200 Resistencia L= 2000 MM 1000 W Frimetal
73RS70 | 92.11 | Resistencia Evaporador L=700
764099220 | 1944.4 | CJSX-15/7-2 CV IE3 1.5kw caja ventilacion Sodeca 400ºC/2horas Exterior 220/380V Trifasica caudal max. 5400 m3/h 72 dB(A) salida horizontal (posible oido a izquierda o derecha) Dimensiones: 1000 mm profundidad, 755 mm ancho, 650 mm altura cod.Sodeca
764099310 | 2207.9 | CJSX-18/9-3 CV IE3 2.20kw caja ventilacion Sodeca 400ºC/2horas Exterior 220/380V Trifasica caudal max. 8200 m3/h 74 dB(A) salida horizontal (posible oido a izquierda o derecha) Dimensiones: 1240 mm profundidad, 875 mm ancho, 670 mm altura cod.Sodec
764099410 | 3376.1 | CJSX-20/10-3 CV IE3 2,2kw caja ventilacion Sodeca 400ºC/2horas Exterior 220/380V Trifasica caudal max.10100 m3/h 68 dB(A) salida horizontal (posible oido a izquierda o derecha) Dimensiones: 1525 mm profundidad, 780 mm ancho, 1175 mm altura cod.Sode
764099710 | 5472.2 | CJSX-30/14-7.5 CV IE3 5.5kw caja ventilacion Sodeca 400ºC/2horasExterior 400/690V Trifasica caudal max.24000 m3/h 72 dB(A) salida horizontal (posible oido a izquierda o derecha) Dimensiones: 1885 mm produndidad, 905 mm anchura, 1600 mm altura cod.Sod
76410210 | 2543.15 | CJBDT-12/12-6T-1-F-400 1CV 0,75 kw 400º/2 horas inmersa trifasica caudal maximo 4800 m3/h 64 db(A) salida horizontal Dimensiones: frente 700 mm, profundidad 670 mm, altura 650 mm cod.Sodeca 1028327
76410212 | 2558.75 | CJBDT-12/12-6M-1-F-400 1CV 0,75 kw 400º/2 horas inmersa monofasica caudal maximo 4800 m3/h 64 db(A) salida horizontal Dimensiones: frente 700 mm, profundidad 670 mm, altura 650 mm cod.Sodeca 1028323
76410214 | 2725.3 | CJBDT-12/12-6T-1,5-F-400 1,5CV 1,1 kw 400º/2 horas inmersa trifasica caudal maximo 6200 m3/h 65 db(A) salida horizontal Dimensiones: frente 700 mm, profundidad 670 mm, altura 650 mm cod.Sodeca 1028326
76410216 | 2701.6 | CJBDT-12/12-6M-1,5-F-400 1,5CV 1,1 kw 400º/2 horas inmersa monofasica caudal maximo 6200 m3/h 65 db(A) salida horizontal Dimensiones: frente 700 mm, profundidad 670 mm, altura 650 mm cod.Sodeca 1028322
76415501 | 2544.7 | CKDR-500-4T-1,5CV 1,1KW IE3 Caja ventilacion Sodeca 400ºC/2horas, 120º en continuo montaje exterior 220/380V Trifasica caudal max. 7440 m3/h 62 dB(A) salida superior cod.Sodeca 1106064 aislamiento acustico 40 mm Dimensiones: 865 mm frente, 1000 mm fondo,
76415505 | 2745.25 | CKDR-560-4T-3CV 2,2KW IE3 Caja ventilacion Sodeca 400ºC/2horas, 120º en continuo montaje exterior 220/380V Trifasica caudal max. 11030 m3/h 65 dB(A) salida superior cod.Sodeca 1104882 aislamiento acustico 40 mm Dimensiones: 865 mm frente, 1000 mm fondo,
77115033 | 1288.45 | CJBX-12/12 (33/33) 1.5CV 1.10 kw caja ventilacion Sodeca 230/400V Trifasica impulsion horizontal 5.800 m3/h 855 r/min. 59 dB(A) Transmision por poleas codigo Sodeca: 1009355 Dimensiones: 700 mm ancho x 850 mm fondo x 650 mm alto
77115035 | 1403.85 | CJBX-12/12 (33/33) 2 CV 1.5 kw caja ventilacion Sodeca 230/400V Trifasica impulsion horizontal 6.500 m3/h 965 r/min. 62 dB(A) Transmision por poleas codigo Sodeca: 1009357 Dimensiones: 700 mm ancho x 850 mm fondo x 650 mm alto
77115037 | 1483.1 | CJBX-12/12 (33/33) 3 CV 2.2 kw caja ventilacion Sodeca 230/400V Trifasica impulsion horizontal 7.400 m3/h 1180 r/min. 65 dB(A) Transmision por poleas codigo Sodeca: 1009358 Dimensiones: 700 mm ancho x 850 mm fondo x 650 mm alto
77115039 | 1345.35 | CJBX-15/15 (39/39) 0.75 CV 0.55 kw caja ventilacion Sodeca 230/400V Trifasica impulsion horizontal 5.900 m3/h 525 r/min. 49 dB(A) Transmision por poleas.codigo Sodeca: 1009346 Dimensiones: 800 mm ancho x 1000 mm fondo x 755 mm alto
77115041 | 1397.15 | CJBX-15/15 (39/39) 1 CV 0.75 kw caja ventilacion Sodeca 230/400V Trifasica impulsion horizontal 6.500 m3/h 595 r/min. 52 dB(A) Transmision por poleas. codigo Sodeca: 1009360 Dimensiones: 800 mm ancho x 1000 mm fondo x 755 mm alto
77115043 | 1460.4 | CJBX-15/15 (39/39) 1,5 CV 1.10 kw caja ventilacion Sodeca 230/400V Trifasica impulsion horizontal 7.500 m3/h 635 r/min. 54 dB(A) Transmision por poleas. codigo Sodeca: 1009359 Dimensiones: 800 mm ancho x 1000 mm fondo x 755 mm alto
77115045 | 1535.25 | CJBX-15/15 (39/39) 2CV 1.5 kw caja ventilacion Sodeca 230/400V Trifasica impulsion horizontal 8.200 m3/h 1180 r/min. 65 dB(A) Transmision por poleas. codigo Sodeca: 1009361 Dimensiones: 800 mm ancho x 1000 mm fondo x 755 mm alto
77115047 | 1650.75 | CJBX-15/15 (39/39) 3CV 2.2kw caja ventilacion Sodeca 1009362 230/400V Trifasica impulsion horizontal 9.500 m3/h Transmision por poleas. 740 r/min. 59 dB(A) Dimensiones: 800 mm ancho x 1000 mm fondo x 755 mm alto
77115048 | 1815.82 | CJBX-15/15 (39/39) 3CV 2.2kw caja ventilacion Sodeca 230/400V Trifasica IMPULSION VERTICAL 9.500 m3/h Transmision por poleas 740 r/min. 59 dB(A) Dimensiones: 800 mm ancho x 1000 mm fondo x 755 mm alto
77115049 | 1868.85 | CJBX-15/15 (39/39) 4 CV 3kw caja ventilacion Sodeca 230/400V Trifasica impulsion horizontal 10.600 m3/h 805 r/min. 61 dB(A) Transmision por poleas codigo Sodeca: 1009363 Dimensiones: 800 mm ancho x 1000 mm fondo x 755 mm alto
77115053 | 1686.7 | CJBX-18/18 (47/47) 1.5 CV 1.10 kw caja ventilacion Sodeca 230/400V Trifasica impulsion horizontal 9.000 m3/h 480 r/min. 48 dB(A) Transmision por poleas codigo Sodeca: 1009365 Dimensiones: 1000 mm ancho x 1200 mm fondo x 875 mm alto
77115055 | 1766.05 | CJBX-18/18 (47/47) 2 CV 1.50 kw caja ventilacion Sodeca 230/400V Trifasica impulsion horizontal 9.250 m3/h 605 r/min. 51 dB(A) Transmision por poleas codigo Sodeca: 1009366 Dimensiones: 1000 mm ancho x 1200 mm fondo x 875 mm alto
77115057 | 1872.6 | CJBX-18/18 (47/47) 3 CV 2.20 kw caja ventilacion Sodeca 230/400V Trifasica impulsion horizontal 11.500 m3/h 590 r/min. 54 dB(A) Transmision por poleas codigo Sodeca: 1009367 Dimensiones: 1000 mm ancho x 1200 mm fondo x 875 mm alto
77115059 | 2113.65 | CJBX-18/18 (47/47) 4 CV 3 kw caja ventilacion Sodeca 230/400V Trifasica impulsion horizontal 13.200 m3/h 640 r/min. 56 dB(A) Transmision por poleas codigo Sodeca: 1009368 Dimensiones: 1000 mm ancho x 1200 mm fondo x 875 mm alto
77115061 | 2304.95 | CJBX-18/18 (47/47) 5.5 CV 4 kw caja ventilacion Sodeca 230/400V Trifasica impulsion horizontal 15.500 m3/h 675 r/min. 58 dB(A) Transmision por poleas codigo Sodeca: 1009369 Dimensiones: 1000 mm ancho x 1200 mm fondo x 875 mm alto
77115067 | 3433.95 | CJBX-20/20 3CV 2.2 kw caja ventilacion Sodeca 230/400V Trifasica impulsion horizontal 15.500 m3/h 675 r/min. 58 dB(A) Transmision pòr poleas codigo Sodeca: 1009373 Dimensiones: 1100 mm ancho x 1400 mm fondo x 1175 mm alto
77115069 | 3546.9 | CJBX-20/20 4 CV 3kw caja ventilacion Sodeca 230/400V Trifasica impulsion horizontal 14.200 m3/h 575 r/min. 58 dB(A) Transmision por poleas codigo Sodeca: 1009374 Dimensiones: 1100mm ancho x 1400 mm fondo x 1175 mm alto
77115071 | 3663.4 | CJBX-20/20 5.5 CV 4 kw caja ventilacion Sodeca 230/400V Trifasica impulsion horizontal 15.500 m3/h 635 r/min. 61 dB(A) Transmision por poleas codigo Sodeca: 1009375 Dimensiones: 1100 mm ancho x 1400 mm fondo x 1175 mm alto
77115085 | 4341.55 | CJBX-22/22 7,5CV 5.5 kw caja ventilacion Sodeca 400/690V Trifasica impulsion horizontal 21.500 m3/h 605 r/min. 60 dB(A) Transmision por poleas codigo Sodeca: 1009383 Dimensiones: 1250mm ancho x 1500 mm fondo x 1250 mm alto
77116063 | 2711.2 | CJBX-18/18 (47/47) 7.5 CV 5.5 kw caja ventilacion Sodeca 400/690V Trifasica impulsion horizontal 17.000 m3/h 760 r/min. 60 dB(A) Transmision por poleas codigo Sodeca: 1009370 Dimensiones: 1000 mm ancho x 1200 mm fondo x 875 mm alto
77309031 | 1554.05 | CJTX-C-9/9 25/25 0,5CV 0,37 kw caja ventilacion impulsion horizontal Sodeca 400ºC/2horas Exterior 230-400V Trifasica caudal max. .3300 m3/h 960 (r/min) 61dB(A) Codigo Sodeca: 1027935 Dimensiones: 592 mm alto x 759 mm ancho x 835 mm profundo
77310051 | 1658.4 | CJTX-C-10/10 28/28 3/4CV 0,55 kw caja ventilacion impulsion horizontal Sodeca 400ºC/2horas Exterior 230-400V Trifasica caudal max. 4000 m3/h 880 (r/min) 63dB(A) Codigo Sodeca:1027947 Dimensiones: 618 mm alto x 825 mm ancho x 910 mm profundo
77310071 | 1733.6 | CJTX-C-10/10 28/28 1CV 0,75kw caja ventilacion impulsion horizontal Sodeca 400ºC/2horas Exterior 230-400V Trifasica caudal max. 4350 m3/h 1000(r/min) 65dB(A) Codigo Sodeca:1028024 Dimensiones: 618 mm alto x 825 mm ancho x 910 mm profundo
77310111 | 1785.95 | CJTX-C-10/10 28/28 1,5CV 1.1kw caja ventilacion impulsion horizontal Sodeca 400ºC/2horas Exterior 230-400V Trifasica caudal max.5000 m3/h 1130(r/min) 68 dB(A) Codigo Sodeca: 1028023 Dimensiones: 618 mm alto x 825 mm ancho x 910 mm profundo
77310201 | 1812.6 | CJTX-C-10/10 28/28 2CV 1.5kw caja ventilacion impusion horizontal Sodeca 400ºC/2horas Exterior 230-400V Trifasica caudal max. 5450 m3/h 1270(r/min)71 dB(A) Codigo Sodeca: 1028025 Dimensiones: 618 mm alto x 825 mm ancho x 910 mm profundo
77310221 | 1853.35 | CJTX-C-10/10 28/28 3CV 2,2kw caja ventilacion impusion horizontal Sodeca 400ºC/2horas Exterior 230-400V Trifasica caudal max. 6200 m3/h 1450(r/min) 74 dB(A) Codigo Sodeca: 1028026 Dimensiones: 618 mm alto x 825 mm ancho x 910 mm profundo
77312071 | 2212.85 | CJTX-C-12/12 (33/33) 1CV 0.75kw caja ventilacion impulsion horizontal Sodeca 400ºC/2horas Exterior 230-400V Trifasica caudal max. 5250 m3/h 800(r/min) 65 dB(A) Codigo sodeca: 1028028 Dimensiones: 680 mm alto x 945 mm ancho x 1020 mm profundo
77312111 | 2239.75 | CJTX-C-12/12 (33/33) 1,5CV 1,1kw caja ventilacion impulsion horizontal Sodeca 400ºC/2horas Exterior 230-400V Trifasica caudal max. 6150 m3/h 880(r/min) 68 dB(A) Codigo sodeca: 1028027 Dimensiones: 680 mm alto x 945 mm ancho x 1020 mm profundo
77312151 | 2293.45 | CJTX-C-12/12 (33/33) 2CV 1,5kw caja ventilacion impulsion horizontal Sodeca 400ºC/2horas Exterior 230-400V Trifasica caudal max. 6600 m3/h 1020(r/min) 70 dB(A) Codigo Sodeca: 1028029 Dimensiones: 680 mm alto x 945 mm ancho x 1020 mm profundo
77312221 | 2399.5 | CJTX-C-12/12 (33/33) 3CV 2,2kw caja ventilacion impulsion horizontal Sodeca 400ºC/2horas Exterior 230-400V Trifasica caudal max. 7600 m3/h 1140(r/min) 73 dB(A) Codigo Sodeca: 1028030 Dimensiones: 680 mm alto x 945 mm ancho x 1020 mm profundo
77312301 | 2606.95 | CJTX-C-12/12 (33/33) 4CV 3kw caja ventilacion impulsion horizontal Sodeca 400ºC/2horas Exterior 230-400V Trifasica caudal max. 8550 m3/h 1250(r/min) 75 dB(A) Codigo Sodeca: 1028031 Dimensiones: 680 mm alto x 945 mm ancho x 1020 mm profundo
77315151 | 2747.15 | CJTX-C-15/15 (39/39) 2CV 1,5kw caja ventilacion impulsion horizontal Sodeca 400ºC/2horas Exterior 230-400V Trifasica caudal max. 8900 m3/h 1250(r/min) 66 dB(A) Codigo Sodeca: 1028034 Dimensiones: 776 mm alto x 1100 mm ancho x 1150 mm profundo
77315221 | 2853.25 | CJTX-C-15/15 (39/39) 3CV 2,2kw caja ventilacion impulsion horizontal Sodeca 400ºC/2horas Exterior 230-400V Trifasica caudal max. 10100 m3/h 800(r/min) 69 dB(A) Codigo Sodeca: 1028035 Dimensiones: 776 mm alto x 1100 mm ancho x 1150 mm profundo
77315222 | 3138.58 | CJTX-C-15/15 (39/39) 3CV 2,2kw caja ventilacion IMPULSION VERTICAL Sodeca 400ºC/2horas Exterior 230-400V Trifasica caudal max. 10100 m3/h 800(r/min) 69 dB(A) Dimensiones: 776 mm alto x 1100 mm ancho x 1150 mm profundo
77315301 | 3049.7 | CJTX-C-15/15 (39/39) 4CV 3kw caja ventilacion impulsion horizontal Sodeca 400ºC/2horas Exterior 230-400V Trifasica caudal.max 11350 m3/h 880 (r/min) 72 dB(A) Codigo Sodeca: 1028036 Dimensiones: 776 mm alto x 1100 mm ancho x 1150 mm profundo
77315401 | 3304.15 | CJTX-C-15/15 (39/39) 5,5CV 4kw caja ventilacion impulsion horizontal Sodeca 400ºC/2horas Exterior 230-400V Trifasica caudal max. 12600 m3/h 970 (r/min) 73 dB(A)Codigo sodeca: 1028037 Dimensiones: 776 mm alto x 1100 mm ancho x 1150 mm profundo
77318151 | 3040.05 | CJTX-C-18/18 (47/47) 2CV 1.5 kw caja ventilacion impulsion horizontal Sodeca 400ºC/2horas Exterior 230-400V Trifasica 13800 m3/h max. 540 (r/min) 64 dB(A) Codigo Sodeca: 1028041 Dimensiones: 960 mm alto x 1250 mm ancho x 1328 mm profundo
77318221 | 3120.55 | CJTX-C-18/18 (47/47) 3CV 2.2 kw caja ventilacion impulsion horizontal Sodeca 400ºC/2horas Exterior 230-400V Trifasica 15850 m3/h max. 610(r/min) 67 dB(A) Codigo Sodeca: 1028042 Dimensiones: 960 mm alto x 1250 mm ancho x 1328 mm profundo
77318222 | 3496.17 | CJTX-C-18/18 (47/47) 3CV 2.2 kw caja ventilacion IMPULSION VERTICAL Sodeca 400ºC/2horas Exterior 230-400V Trifasica 15850 m3/h max. 610(r/min) 67 dB(A) Dimensiones: 960 mm alto x 1250 mm ancho x 1328 mm profundo
77318301 | 3388.05 | CJTX-C-18/18 (47/47) 4CV 3 kw caja ventilacion impulsion horizontal Sodeca 400ºC/2horas Exterior 230-400V Trifasica 17600 m3/h max. 680(r/min) 70 dB(A) Codigo Sodeca: 1028043 Dimensiones: 960 mm alto x 1250 mm ancho x 1328 mm profundo
77318401 | 3585.5 | CJTX-C-18/18 (47/47) 5,5CV 4 kw caja ventilacion impulsion horizontal Sodeca 400ºC/2horas Exterior 230-400V Trifasica 19450 m3/h max. 750(r/min) 72 dB(A) Codigo Sodeca: 1028044 Dimensiones: 960 mm alto x 1250 mm ancho x 1328 mm profundo
77318551 | 3868.3 | CJTX-C-18/18 (47/47) 7,5CV 5,5kw caja ventilacion impulsion horizontal Sodeca 400ºC/2horas Exterior 230-400V Trifasica 21350 m3/h max. 850 (r/min) 74 dB(A) Codigo Sodeca: 1028045 Dimensiones: 960 mm alto x 1250 mm ancho x 1328 mm profundo
77320401 | 4754.3 | CJTX-C-20/20 5,5CV 4 kw caja ventilacion impulsion horizontal Sodeca 400ºC/2horas Exterior 400/690V Trifasica 19050 m3/h max. 660(r/min) 72 dB(A) Codigo Sodeca: 1028050 Dimensiones: 1100 mm alto x 1474 mm ancho x 1555 mm profundo
77320551 | 5357 | CJTX-C-20/20 7,5CV 5,5 kw caja ventilacion impulsion horizontal Sodeca 400ºC/2horas Exterior 400/690V Trifasica 21150 m3/h max. 740(r/min) 74 dB(A) Codigo Sodeca 1028051 Dimensiones: 1110 mm alto x 1474 mm ancho x 1555 mm profundo
77320751 | 5458.9 | CJTX-C-20/20 10CV 7,5 kw caja ventilacion impulsion horizontal Sodeca 400ºC/2horas Exterior 400/690V Trifasica 23650 m3/h max. 815(r/min) 77 dB(A) Codigo Sodeca 1060680 Dimensiones: 1110 mm alto x 1474 mm ancho x 1555 mm profundo
77320752 | 6004.79 | CJTX-C-20/20 10CV 7,5 kw caja ventilacion impulsion VERTICAL Sodeca 400ºC/2horas Exterior 400/690V Trifasica 23650 m3/h max. 815(r/min) 77 dB(A) Codigo Sodeca 1060680 Dimensiones: 1110 mm alto x 1474 mm ancho x 1555 mm profundo
77322551 | 5828.55 | CJTX-C-22/22 5,5CV 4 kw caja ventilacion impulsion horizontal Sodeca 400ºC/2horas Exterior 230/400V Trifasica 23250 m3/h max. 520 r/min. 69dB(A) codigo Sodeca: 1028058 Dimensiones: 1240 mm alto x 1625 mm ancho x 1700 mm profundo
77322751 | 5946.8 | CJTX-C-22/22 7,5CV 5,5 kw caja ventilacion impulsion horizontal Sodeca 400ºC/2horas Exterior 400/690V Trifasica 25950 m3/h max. 580 r/min.72dB(A) codigo Sodeca: 1028059 Dimensiones: 1240 mm alto x 1625 mm ancho x 1700 mm profundo
77325551 | 6735.85 | CJTX-C-9/9 25/25 7,5CV 5,5 kw caja ventilacion impulsion horizontal Sodeca 400ºC/2horas Exterior 400/690V Trifasica 26300 m3/h max. 470 r/min. 73dB(A) codigo Sodeca: 1028066 Dimensiones: 1360 mm alto x 1825 mm ancho x 1860 mm profundo
7801705 | 2049 | RCE 500-EC/H/F7+F7+F8 Recuperador 500 m3/h 73% eficacia largo 750 mm, fondo 550 mm, alto 365 mm bocas diam.150 mm con control pared
7801706 | 2093 | RCE 500-EC/H/F7+F7+F9 Recuperador 500 m3/h 73% eficacia largo 750 mm, fondo 550 mm, alto 365 mm bocas diam.150 mm con control pared. By-pass motorizado de serie y cuadro digital de control.
7801707 | 2562 | RCE 700-EC/H/F7+F7+F8 Recuperador 750 m3/h 73% eficacia largo 1000 mm, fondo 1000 mm, alto 375 mm bocas diam.150 mm con control pared
7801712 | 3011 | RCE 1200-EC/H/F7+F7+F8 Recuperador 1200 m3/h 73% eficacia largo 1000 mm, fondo 1000 mm, alto 375 mm bocas diam.180 mm con control pared
7801715 | 3544 | RCE 1600-EC/H/F7+F7+F8 Recuperador 1600 m3/h 73% eficacia largo 1200 mm, fondo 1200 mm, alto 525 mm bocas diam.250 mm con control pared
7801723 | 4705 | RCE 2300-EC/H/F7+F7+F8 Recuperador 2300 m3/h 73% eficacia largo 1200 mm, fondo 1200 mm, alto 525 mm bocas diam.315 mm con control pared
7801728 | 5744 | RCE 2800-EC/H/F7+F7+F8 Recuperador 2800 m3/h 73% eficacia largo 1350 mm, fondo 1350 mm, alto 575 mm bocas diam.315 mm con control pared
7801732 | 6169 | RCE 3200-EC/H/F7+F7+F8 Recuperador 3250 m3/h 73% eficacia largo 1350 mm, fondo 1350 mm, alto 625 mm bocas diam.315 mm con control pared
7801738 | 6796 | RCE 3800-EC/H/F7+F7+F8 Recuperador 3800 m3/h 73% eficacia largo 1350 mm, fondo 1350 mm, alto 625 mm bocas diam.350 mm con control pared
7801745 | 7423 | RCE 4500-EC/H/F7+F7+F8 Recuperador 4500 m3/h 73% eficacia largo 1350 mm, fondo 1350 mm, alto 775 mm bocas diam.350 mm con control pared
7801749 | 7945 | RCE 4900-EC/H/F7+F7+F8 Recuperador 4900 m3/h 73% eficacia largo 1650 mm, fondo 1650 mm, alto 860 mm bocas diam.350 mm con control pared
7801754 | 8469 | RCE 5400-EC/H/F7+F7+F8 Recuperador 5400 m3/h 73% eficacia largo 1650 mm, fondo 1650 mm, alto 860 mm bocas diam.350 mm con control pared
7801765 | 9388 | RCE 6500-EC/H/F7+F7+F8 Recuperador 6500 m3/h 73% eficacia largo 1950 mm, fondo 1800 mm, alto 1035 mm bocas diam.600 mm con control pared
7801770 | 10978 | RCE 7000-EC/H/F7+F7+F8 Recuperador 7000 m3/h 73% eficacia largo 1950 mm, fondo 1800 mm, alto 1035 mm bocas diam.600 mm con control pared
7801790 | 345 | Sonda de CO2 mural
7817806 | 2277 | RQ-HE 600 Recuperador termico Quntec 600 m3/h sin filtro eficiencia 90% ErP-2018. Dimensiones: 760 mm ancho, 1520 mm largo, 375 mm alto. Bocas 200 mm diam. Motor AC 3 velocidades. Para cumplimiento ErP precisa añadir un presostato (RQHE600)
7817810 | 2706 | ="RQ-HE 1000 Recuperador termico Quntec 960 m3/h sin filtro eficiencia 90% ErP-2018. Dimensiones: 910 mm ancho, 1700 mm largo, 425 mm alto. Bocas 250 mm diam. Motor AC 3 velocidades. Para cumplimiento ErP precisa añadir un presostato (RQHE1000)"
7817814 | 3178 | ="RQ-HE 1400 Recuperador termico Quntec 1270 m3/h sin filtro eficiencia 90% ErP-2018. Dimensiones: 1240 mm ancho, 1950 mm largo, 450 mm alto. Bocas 315 mm diam. Motor AC 3 velocidades. Para cumplimiento ErP precisa añadir un presostato (RQHE1400)"
7817824 | 4409 | ="RQ-HE 2400 Recuperador termico Quntec 2300 m3/h sin filtro eficiencia 90% ErP-2018. Dimensiones: 1640 mm ancho, 2300 mm largo, 550 mm alto. Bocas 400 mm diam. Motor AC 3 velocidades. Para cumplimiento ErP precisa añadir un presostato (RQHE2400)"
7817840 | 6256 | RQ-HE 4000 Recuperador termico Quntec 4000 m3/h sin filtro eficiencia 90% ErP-2018. Dimensiones: 1640 mm ancho, 2300 mm largo, 650 mm alto. Bocas 400 mm diam. Para cumplimiento ErP precisa añadir un presostato (RQHE4000)
7817880 | 64.89 | Presostato DPS 2-30 ?P 40 - 300 Pa. Para comprobar el buen estado de los filtros o de las baterias. Reglaje del valor de consigna. Proteccion IP54. Prensaestopa. Placa soporte de fijacion. Puede ser usado en exterior
7818404 | 24.82 | AFR-HE-200/04 G4 Filtro G4 para recuperador RQ-HE 600 Quntec 5402080400
7818409 | 45.71 | AFR-HE-250/08 G4 Filtro G4 para recuperador RQ-HE1000 Quntec 5402080500
7818412 | 45.71 | AFR-HE-315/16 G4 Filtro G4 para recuperador RQ-HE 1400 Quntec 5402080600
7818419 | 63.58 | AFR-HE-400/21 G4 Filtro G4 para recuperador RQ-HE 2400 Quntec 5402080700
7818424 | 74.67 | AFR-HE-400/33 G4 Filtro G4 para recuperador RQ-HE 4000 Quntec 5402085500
7818704 | 41.77 | AFR-HE-200/04 F7 Filtro F7 para recuperador RQ-HE 600 Quntec 5402078000
7818709 | 72.1 | AFR-HE-250/08 F7 Filtro F7 para recuperador RQ-HE 1000 Quntec 5402078200
7818712 | 92.13 | AFR-HE-315/16 F7 Filtro F7 para recuperador RQ-HE 1400 Quntec 5402078400
7818719 | 181.96 | AFR-HE-400/21 F7 Filtro F7 para recuperador RQ-HE 2400 Quntec 5402078600
7818724 | 191.45 | AFR-HE-400/33 F7 Filtro F7 para recuperador RQ-HE 4000 Quntec 5402085000
7818904 | 47.51 | AFR-HE-200/04 F9 Filtro F9 para recuperador RQ-HE 600 Quntec 5402078800
7818909 | 81.86 | AFR-HE-250/08 F9 Filtro F9 para recuperador RQ-HE 1000 Quntec 5402078900
7818912 | 105.56 | AFR-HE-315/16 F9 Filtro F9 para recuperador RQ-HE 1400 Quntec 5402079000
7818919 | 205.21 | AFR-HE-400/21 F9 Filtro F9 para recuperador RQ-HE 2400 Quntec 5402079100
7818924 | 215.92 | AFR-HE-400/33 F9 Filtro F9 para recuperador RQ-HE 4000 Quntec 5402085100
7819105 | 78.98 | TPP-N D-H 05 Tejadillo antilluvia para RQ-450 recuperador Quntec
7819108 | 92.67 | TPP-N D-H 08 Tejadillo antilluvia para RQ-900 recuperador Quntec
7819112 | 128.14 | TPP-N D-H 12 Tejadillo antilluvia para RQ-1200 recuperador Quntec
7819118 | 137.33 | TPP-N D-H 18 Tejadillo antilluvia para RQ-1900 recuperador Quntec
7819123 | 159.88 | TPP-N D-H 23 Tejadillo antilluvia para RQ-2400 recuperador Quntec
7819130 | 197.12 | TPP-N D-H 30 Tejadillo antilluvia para RQ-3000 recuperador Quntec
7819145 | 208.86 | TPP-N D-H 45 Tejadillo antilluvia para RQ-4400 recuperador Quntec
7819155 | 295.82 | TPP-N D-H 55 Tejadillo antilluvia para RQ-5500 recuperador Quntec

## Browser
| Archivo |  |  |  | Artículo | Descrip.Propia | PVPH | character7Usr
<img src="http://hosclima.com/wp/im/ |  | " WIDTH="200"/> | <img src="http://hosclima.com/wp/im/" WIDTH="200"/> | <img src="http://hosclima.com/wp/im/" WIDTH="200"/> | 02100602B | BA20D Botella alquiler Argon 20 lts 4.5 (Carga 02100602C) nº de serie: | 0 | F02100602B SM1
<img src="http://hosclima.com/wp/im/ |  | " WIDTH="200"/> | <img src="http://hosclima.com/wp/im/" WIDTH="200"/> | <img src="http://hosclima.com/wp/im/" WIDTH="200"/> | 02100605B | BA50D Botella alquiler Argon 50 lts 4.5 (Carga 02100605C) nº de serie: | 0 | F02100605B SM1
<img src="http://hosclima.com/wp/im/ |  | " WIDTH="200"/> | <img src="http://hosclima.com/wp/im/" WIDTH="200"/> | <img src="http://hosclima.com/wp/im/" WIDTH="200"/> | 02106605B | BN50D Botella Nitrogeno 50 lts (Carga 02106605C) nº de serie: | 0 | F02106605B SM1
<img src="http://hosclima.com/wp/im/ |  | " WIDTH="200"/> | <img src="http://hosclima.com/wp/im/" WIDTH="200"/> | <img src="http://hosclima.com/wp/im/" WIDTH="200"/> | 105COT2300 | BNA300KWX Conductos inverter City Max EKOKAI capacidad frigorifica 30kw 25800fr, capacidad calorifica 33kw 28380ca R410A (BNA300KWI+BNA300KWE) 1/2-1' 380V/3/50Hz Dim. ud.in: 1690 ancho / 870 fondo/ 440 alto Dim. ud. ext: 940 ancho / 460 fondo / 1615 | 7328 | F105COT2300 SM0
<img src="http://hosclima.com/wp/im/ |  | " WIDTH="200"/> | <img src="http://hosclima.com/wp/im/" WIDTH="200"/> | <img src="http://hosclima.com/wp/im/" WIDTH="200"/> | 105COT2400 | BNA400KWX Conductos inverter City Max EKOKAI capacidad frigorifica 40kw 34400fr, capacidad calorifica 43kw 36980ca R410A (ud.int. BNA400KWI+2 ud. ext. BNA200KWE) 3/8-3/4' 380V/3/50Hz Dim. ud.in: 1680 ancho / 900 fondo/ 650 alto Dim. ud. ext: 2X(940 | 10481 | 105COT2400 SM0
<img src="http://hosclima.com/wp/im/ | 133CLV008.jpg | " WIDTH="200"/> | <img src="http://hosclima.com/wp/im/133CLV008.jpg" WIDTH="200"/> | <img src="http://hosclima.com/wp/im/133CLV008.jpg" WIDTH="200"/> | 133CLV008 | Bisagra doble accion Inox pequeña (13Cms) | 100.8 | F133CLV008 SM1
<img src="http://hosclima.com/wp/im/ |  | " WIDTH="200"/> | <img src="http://hosclima.com/wp/im/" WIDTH="200"/> | <img src="http://hosclima.com/wp/im/" WIDTH="200"/> | 145CA8035 | HTW-C6-035IX43R32 Cassette Monofasico frio 3,5 kw , calor 4,39 kw tuberia 1/4'-3/8' panel 647 x 647 mm HTW | 995 | F145CA8035 SM0
<img src="http://hosclima.com/wp/im/ |  | " WIDTH="200"/> | <img src="http://hosclima.com/wp/im/" WIDTH="200"/> | <img src="http://hosclima.com/wp/im/" WIDTH="200"/> | 145CA8052 | HTW-C6-052IX43R32 Cassette Monofasico frio 5,2 kw , calor 5,42 kw tuberia 1/4'-1/2' panel 647 x 647 mm HTW | 1200 | F145CA8052 SM0
<img src="http://hosclima.com/wp/im/ |  | " WIDTH="200"/> | <img src="http://hosclima.com/wp/im/" WIDTH="200"/> | <img src="http://hosclima.com/wp/im/" WIDTH="200"/> | 145CA8105 | HTW-C9-105IX43R32 Cassette Monofasico frio 10,5 kw , calor 11,1 kw tuberia 3/8'-5/8' panel 840 x 840 mm HTW | 2075 | F145CA8105 SM0
<img src="http://hosclima.com/wp/im/ |  | " WIDTH="200"/> | <img src="http://hosclima.com/wp/im/" WIDTH="200"/> | <img src="http://hosclima.com/wp/im/" WIDTH="200"/> | 145CA8120 | HTW-C9-120IX43R32 Cassette Monofasico frio 12 kw , calor 13,2 kw tuberia 3/8'-5/8' panel 840 x 840 mm HTW | 2360 | F145CA8120 SM0
<img src="http://hosclima.com/wp/im/ |  | " WIDTH="200"/> | <img src="http://hosclima.com/wp/im/" WIDTH="200"/> | <img src="http://hosclima.com/wp/im/" WIDTH="200"/> | 145CA8140 | HTW-C9T3-140IX43R32 Cassette Trifásico frio 14 kw , calor 13,2 kw tuberia 3/8'-5/8' panel 840 x 840 mm HTW | 2695 | F145CA8140 SM0
<img src="http://hosclima.com/wp/im/ |  | " WIDTH="200"/> | <img src="http://hosclima.com/wp/im/" WIDTH="200"/> | <img src="http://hosclima.com/wp/im/" WIDTH="200"/> | 145CA8160 | HTW-C9T3-160IX43R32 Cassette Trifásico frio 16 kw , calor 18,1 kw tuberia 3/8'-5/8' panel 840 x 840 mm HTW | 3045 | F145CA8160 SM0
<img src="http://hosclima.com/wp/im/ |  | " WIDTH="200"/> | <img src="http://hosclima.com/wp/im/" WIDTH="200"/> | <img src="http://hosclima.com/wp/im/" WIDTH="200"/> | 145ME9105 | HTW-MO4-105IX41BR32 Unidad exterior 4 x 1 Frio: 10.5 kw 9030 frig, Calor: 10,5 kw 9030 calorias 220V/1/50Hz tuberia 1/4'-3/8' HTW | 2260 | F145ME9105 SM0
<img src="http://hosclima.com/wp/im/ |  | " WIDTH="200"/> | <img src="http://hosclima.com/wp/im/" WIDTH="200"/> | <img src="http://hosclima.com/wp/im/" WIDTH="200"/> | 145ME9120 | HTW-MO5-120IX41BR32 Unidad exterior 5 x 1 Frio: 12 kw 10320 frig, Calor: 12,3 kw 10578 calorias 220V/1/50Hz tuberia 1/4'-3/8' HTW | 2385 | F145ME9120 SM0
<img src="http://hosclima.com/wp/im/ |  | " WIDTH="200"/> | <img src="http://hosclima.com/wp/im/" WIDTH="200"/> | <img src="http://hosclima.com/wp/im/" WIDTH="200"/> | 145ME941 | HTW-MO2-041IX41BR32 Unidad exterior 2 x 1 Frio: 4,1 kw3526 frig, Calor: 4,4 kw 3784 calorias 220V/1/50Hz tuberia 1/4'-3/8' HTW | 805 | F145ME941 SM0
<img src="http://hosclima.com/wp/im/ |  | " WIDTH="200"/> | <img src="http://hosclima.com/wp/im/" WIDTH="200"/> | <img src="http://hosclima.com/wp/im/" WIDTH="200"/> | 145ME952 | HTW-MO2-052IX41BR32 Unidad exterior 2 x 1 Frio: 5.2 kw 4472 frig, Calor: 5.5 kw 4730 calorias 220V/1/50Hz tuberia 1/4'-3/8' HTW | 910 | F145ME952 SM0
<img src="http://hosclima.com/wp/im/ |  | " WIDTH="200"/> | <img src="http://hosclima.com/wp/im/" WIDTH="200"/> | <img src="http://hosclima.com/wp/im/" WIDTH="200"/> | 145ME961 | HTW-MO3-061IX41BR32 Unidad exterior 3 x 1 Frio: 6.15 kw 5295 frig, Calor: 6.6 kw 5674 calorias 220V/1/50Hz tuberia 1/4'-3/8' HTW | 1375 | F145ME961 SM0
<img src="http://hosclima.com/wp/im/ |  | " WIDTH="200"/> | <img src="http://hosclima.com/wp/im/" WIDTH="200"/> | <img src="http://hosclima.com/wp/im/" WIDTH="200"/> | 145ME980 | HTW-MO3-080IX41BR32 Unidad exterior 3 x 1 Frio: 8 kw 6880 frig, Calor: 8.2 kw 7052 calorias 220V/1/50Hz tuberia 1/4'-3/8' HTW | 1450 | F145ME980 SM0
<img src="http://hosclima.com/wp/im/ |  | " WIDTH="200"/> | <img src="http://hosclima.com/wp/im/" WIDTH="200"/> | <img src="http://hosclima.com/wp/im/" WIDTH="200"/> | 145ME982 | HTW-MO4-082IX41BR32 Unidad exterior 4 x 1 Frio: 8.2 kw 7052 frig, Calor: 8.8 kw 7568 calorias 220V/1/50Hz tuberia 1/4'-3/8' HTW | 1510 | F145ME982 SM0
<img src="http://hosclima.com/wp/im/ |  | " WIDTH="200"/> | <img src="http://hosclima.com/wp/im/" WIDTH="200"/> | <img src="http://hosclima.com/wp/im/" WIDTH="200"/> | 145MI9026 | HTW-MSI-026IX39BR32 Unidad interior split pared Frio: 2.6 kw 2236 frig, Calor: 2.8 kw 2408 calorias tuberia 1/4'-3/8' HTW | 165 | F145MI9026 SM0
<img src="http://hosclima.com/wp/im/ |  | " WIDTH="200"/> | <img src="http://hosclima.com/wp/im/" WIDTH="200"/> | <img src="http://hosclima.com/wp/im/" WIDTH="200"/> | 145MI9035 | HTW-MSI-035IX39BR32 Unidad interior split pared Frio: 3.5 kw 3010 frig, Calor: 3.8 kw 3268 calorias tuberia 1/4'-3/8' HTW | 180 | F145MI9035 SM0
<img src="http://hosclima.com/wp/im/ |  | " WIDTH="200"/> | <img src="http://hosclima.com/wp/im/" WIDTH="200"/> | <img src="http://hosclima.com/wp/im/" WIDTH="200"/> | 145MI9126 | HTW-MSI-026IX21DR32 Unidad interior split pared Frio: 2.6 kw 2236 frig, Calor: 2.8 kw 2408 calorias tuberia 1/4'-3/8' HTW | 165 | F145MI9126 SM0
<img src="http://hosclima.com/wp/im/ |  | " WIDTH="200"/> | <img src="http://hosclima.com/wp/im/" WIDTH="200"/> | <img src="http://hosclima.com/wp/im/" WIDTH="200"/> | 145MI9135 | HTW-MSI-035IX21DR32 Unidad interior split pared Frio: 3.5 kw 3010 frig, Calor: 3.8 kw 3268 calorias tuberia 1/4'-3/8' HTW | 180 | F145MI9135 SM0
<img src="http://hosclima.com/wp/im/ |  | " WIDTH="200"/> | <img src="http://hosclima.com/wp/im/" WIDTH="200"/> | <img src="http://hosclima.com/wp/im/" WIDTH="200"/> | 145MI9152 | HTWS052IX21D2-R32-I Unidad interior split pared Frio: 5.2 kw 4472 frig, Calor: 5.6 kw 4816 calorias tuberia 3/8'-5/8' HTW | 270 | F145MI9152 SM0
<img src="http://hosclima.com/wp/im/ |  | " WIDTH="200"/> | <img src="http://hosclima.com/wp/im/" WIDTH="200"/> | <img src="http://hosclima.com/wp/im/" WIDTH="200"/> | 145MI9171 | HTWS071IX21D2-R32-I Unidad interior split pared Frio: 7,1 kw 6100 frig, Calor: 7.3 kw 6250 calorias tuberia 3/8'-5/8' HTW | 350 | F145MI9171 SM0
<img src="http://hosclima.com/wp/im/ |  | " WIDTH="200"/> | <img src="http://hosclima.com/wp/im/" WIDTH="200"/> | <img src="http://hosclima.com/wp/im/" WIDTH="200"/> | 145MI9235 | HTW-MDI-035IX43R32 Unidad interior conductos Frio: 3.5 kw 3100 frig, Calor: 3.81 kw 3200 calorias tuberia 1/4' 3/8' HTW | 520 | F145MI9235 SM0
<img src="http://hosclima.com/wp/im/ |  | " WIDTH="200"/> | <img src="http://hosclima.com/wp/im/" WIDTH="200"/> | <img src="http://hosclima.com/wp/im/" WIDTH="200"/> | 145MI9252 | HTW-MDI-052IX43R32 Unidad interior conductos Frio: 5.2 kw 4470 frig, Calor: 5,5 kw 4730 calorias tuberia 1/4' 1/2' HTW | 580 | F145MI9252 SM0
<img src="http://hosclima.com/wp/im/ |  | " WIDTH="200"/> | <img src="http://hosclima.com/wp/im/" WIDTH="200"/> | <img src="http://hosclima.com/wp/im/" WIDTH="200"/> | 145MI9335 | HTW-MC6-035IX43R32 Unidad interior cassette Frio: 3.5 kw 3000 frig, Calor: 4.10 kw 3526 calorias tuberia 1/4' 3/8' HTW | 550 | F145MI9335 SM0
<img src="http://hosclima.com/wp/im/ |  | " WIDTH="200"/> | <img src="http://hosclima.com/wp/im/" WIDTH="200"/> | <img src="http://hosclima.com/wp/im/" WIDTH="200"/> | 145MI9352 | HTW-C6-052IX43R32 Unidad interior cassette Frio: 5.2 kw 4470 frig, Calor: 5.56 kw 4782 calorias tuberia 1/4' 1/2' HTW | 640 | F145MI9352 SM0
<img src="http://hosclima.com/wp/im/ |  | " WIDTH="200"/> | <img src="http://hosclima.com/wp/im/" WIDTH="200"/> | <img src="http://hosclima.com/wp/im/" WIDTH="200"/> | 145P070 | HTWFILCUBE filro HEPA13 + carbon activo para purificador de aire CUBE HTW | 33 | 145P070 SM0
<img src="http://hosclima.com/wp/im/ |  | " WIDTH="200"/> | <img src="http://hosclima.com/wp/im/" WIDTH="200"/> | <img src="http://hosclima.com/wp/im/" WIDTH="200"/> | 145P072 | HTWFIL24SPA filtro HEPA13 + carbon activo para purificador de aire Space 24 HTW | 44 | 145P072 SM0
<img src="http://hosclima.com/wp/im/ |  | " WIDTH="200"/> | <img src="http://hosclima.com/wp/im/" WIDTH="200"/> | <img src="http://hosclima.com/wp/im/" WIDTH="200"/> | 145P074 | HTWFIL36SPA filtro HEPA13 + carbon activo para purificador de aire Space 36 HTW | 55 | 145P074 SM0
<img src="http://hosclima.com/wp/im/ |  | " WIDTH="200"/> | <img src="http://hosclima.com/wp/im/" WIDTH="200"/> | <img src="http://hosclima.com/wp/im/" WIDTH="200"/> | 145P080 | HTWLUVC14CUBE luz ultravioleta para purificador de aire CUBE HTW | 33 | 145P080 SM0
<img src="http://hosclima.com/wp/im/ |  | " WIDTH="200"/> | <img src="http://hosclima.com/wp/im/" WIDTH="200"/> | <img src="http://hosclima.com/wp/im/" WIDTH="200"/> | 145P081 | HTWLUVC24SPA luz ultravioleta para purificador de aire SPACE 24 HTW | 22 | 145P081 SM0
<img src="http://hosclima.com/wp/im/ |  | " WIDTH="200"/> | <img src="http://hosclima.com/wp/im/" WIDTH="200"/> | <img src="http://hosclima.com/wp/im/" WIDTH="200"/> | 145P082 | HTWLUVC36SPA luz ultravioleta para purificador de aire SPACE 36 HTW | 24 | 145P082 SM0
<img src="http://hosclima.com/wp/im/ |  | " WIDTH="200"/> | <img src="http://hosclima.com/wp/im/" WIDTH="200"/> | <img src="http://hosclima.com/wp/im/" WIDTH="200"/> | 145P083 | HTWLUVC60SPA luz ultravioleta para purificador de aire SPACE 60 HTW | 27 | 145P083 SM0
<img src="http://hosclima.com/wp/im/ |  | " WIDTH="200"/> | <img src="http://hosclima.com/wp/im/" WIDTH="200"/> | <img src="http://hosclima.com/wp/im/" WIDTH="200"/> | 1503ME7040 | MXZ-2HA40VF R32 Unidad exterior 2x1 3440 fr 3698ca 220/1/50Hz Mitsubishi MULTIHA | 1085 | F1503ME7040 SM0
<img src="http://hosclima.com/wp/im/ |  | " WIDTH="200"/> | <img src="http://hosclima.com/wp/im/" WIDTH="200"/> | <img src="http://hosclima.com/wp/im/" WIDTH="200"/> | 1503ME7045 | MXZ-2HA50VF R32 Unidad exterior 2x1 4300 fr 5160 ca 220/1/50Hz Mitsubishi MULTIHA | 1235 | F1503ME7045 SM0
<img src="http://hosclima.com/wp/im/ |  | " WIDTH="200"/> | <img src="http://hosclima.com/wp/im/" WIDTH="200"/> | <img src="http://hosclima.com/wp/im/" WIDTH="200"/> | 1503ME7050 | MXZ-3HA50VF R32 Unidad exterior 3x1 4300 fr 5160 ca 220/1/50Hz Mitsubishi MULTIHA | 1485 | F1503ME7050 SM0
<img src="http://hosclima.com/wp/im/ |  | " WIDTH="200"/> | <img src="http://hosclima.com/wp/im/" WIDTH="200"/> | <img src="http://hosclima.com/wp/im/" WIDTH="200"/> | 151CA9107M | MGPLZ-71VEA R32 Cassette PRO 1 x 1 Frio: 7,1 kw 6106 frig. Calor 8 kw 6880 cal. interior PLA-SM71EA exterior SUZ-SM71VA 220V/1/50 Hz con mando inalambrico Panel de 950 x 950 mm tuberia 3/8' 5/8' Mitsubishi Electric | 2490 | F151CA9107M SM0
<img src="http://hosclima.com/wp/im/ |  | " WIDTH="200"/> | <img src="http://hosclima.com/wp/im/" WIDTH="200"/> | <img src="http://hosclima.com/wp/im/" WIDTH="200"/> | 151CA9110M | MGPLZ-100VEA R32 Cassette PRO 1 x 1 Frio: 9.5 kw 8170 frig. Calor 11.2 kw 9632 cal. interior PLA-SM100EA exterior PUZ-SM100VKA 220V/1/50 Hz con mando inalambrico Panel de 950 x 950 mm tuberia 3/8' 5/8' Mitsubishi Electric | 2913 | F151CA9110M SM0
<img src="http://hosclima.com/wp/im/ |  | " WIDTH="200"/> | <img src="http://hosclima.com/wp/im/" WIDTH="200"/> | <img src="http://hosclima.com/wp/im/" WIDTH="200"/> | 151CA9110T | MGPLZ-100YEA R32 Cassette PRO 1 x 1 Frio: 9.5 kw 8170 frig. Calor 11.2 kw 9632 cal. interior PLA-SM100EA exterior PUZ-SM100YKA 380V/3/50 Hz con mando inalambrico Panel de 950 x 950 mm tuberia 3/8' 5/8' Mitsubishi Electric | 3104 | F151CA9110T SM0
<img src="http://hosclima.com/wp/im/ |  | " WIDTH="200"/> | <img src="http://hosclima.com/wp/im/" WIDTH="200"/> | <img src="http://hosclima.com/wp/im/" WIDTH="200"/> | 151CA9112M | MGPLZ-125VEA R32 Cassette PRO 1 x 1 Frio: 12.1 kw 10406 frig. Calor 13.5 kw 11610 cal. interior PLA-SM125EA exterior PUZ-SM125VKA 220V/1/50 Hz con mando inalambrico Panel de 950 x 950 mm tuberia 3/8' 5/8' Mitsubishi Electric | 3405 | F151CA9112M SM0
<img src="http://hosclima.com/wp/im/ |  | " WIDTH="200"/> | <img src="http://hosclima.com/wp/im/" WIDTH="200"/> | <img src="http://hosclima.com/wp/im/" WIDTH="200"/> | 151CA9112T | MGPLZ-125YEA R32 Cassette PRO 1 x 1 Frio: 12.1 kw 10406 frig. Calor 13.5 kw 11610 cal. interior PLA-SM125EA exterior PUZ-SM125YKA 380V/3/50 Hz con mando inalambrico Panel de 950 x 950 mm tuberia 3/8' 5/8' Mitsubishi Electric | 3550 | F151CA9112T SM0
<img src="http://hosclima.com/wp/im/ |  | " WIDTH="200"/> | <img src="http://hosclima.com/wp/im/" WIDTH="200"/> | <img src="http://hosclima.com/wp/im/" WIDTH="200"/> | 151CA9114M | MGPLZ-140VEA R32 Cassette PRO 1 x 1 Frio: 13.4 kw 11524 frig. Calor 15 kw 12900 cal. interior PLA-SM140EA exterior PUZ-SM140VKA 220V/1/50 Hz con mando inalambrico Panel de 950 x 950 mm tuberia 3/8' 5/8' Mitsubishi Electric | 4510 | F151CA9114M SM0
<img src="http://hosclima.com/wp/im/ |  | " WIDTH="200"/> | <img src="http://hosclima.com/wp/im/" WIDTH="200"/> | <img src="http://hosclima.com/wp/im/" WIDTH="200"/> | 151CA9114T | MGPLZ-140YEA R32 Cassette PRO 1 x 1 Frio: 12.1 kw 10406 frig. Calor 13.5 kw 11610 cal. interior PLA-SM140EA exterior PUZ-SM140YKA 380V/3/50 Hz con mando inalambrico Panel de 950 x 950 mm tuberia 3/8' 5/8' Mitsubishi Electric | 4630 | F151CA9114T SM0
<img src="http://hosclima.com/wp/im/ | 151MA052.jpg | " WIDTH="200"/> | <img src="http://hosclima.com/wp/im/151MA052.jpg" WIDTH="200"/> | <img src="http://hosclima.com/wp/im/151MA052.jpg" WIDTH="200"/> | 151MA052 | PAC-YT52CRA Mando simplificado de superficie Mitsubishi (PAC52) | 105 | F151MA052 SM1
<img src="http://hosclima.com/wp/im/ |  | " WIDTH="200"/> | <img src="http://hosclima.com/wp/im/" WIDTH="200"/> | <img src="http://hosclima.com/wp/im/" WIDTH="200"/> | 15295250 | SRK50ZS-W R32 Conjunto split pared 1x1 Premium Frio: 5 kw 4300 frig, Calor 5.8 kw 4988 calorias Interior SRK50ZS-S 75433. Exterior SRC50ZS-S 75471 tuberia 1/4'-1/2' 220V/1/50Hz Mando inalambrico incluido. Mitusbishi Heavy | 1856 | F15295250 SM0
<img src="http://hosclima.com/wp/im/ |  | " WIDTH="200"/> | <img src="http://hosclima.com/wp/im/" WIDTH="200"/> | <img src="http://hosclima.com/wp/im/" WIDTH="200"/> | 15295825 | SRF25ZMX-S R410A Conjunto 1 x 1 split suelo. Interior SRF35ZMX Exterior SRC35ZMX 2.5 kw 2150 frig 3.4 kw 2925 cal 220V/1/50Hz tuberia 1/4'-3/8' Mitsubishi Heavy | 1542 | F15295825 SM0
<img src="http://hosclima.com/wp/im/ |  | " WIDTH="200"/> | <img src="http://hosclima.com/wp/im/" WIDTH="200"/> | <img src="http://hosclima.com/wp/im/" WIDTH="200"/> | 15295835 | SRF35ZMX-S R410A Conjunto 1 x 1 split suelo. Interior SRF35ZMX-S 59471, Exterior SRC35ZMX-S 59860 2.55 kw 2195 frig 3.13 kw 2695 cal 220V/1/50Hz tuberia 1/4'-3/8' Mitsubishi Heavy | 1748 | F15295835 SM0
<img src="http://hosclima.com/wp/im/ |  | " WIDTH="200"/> | <img src="http://hosclima.com/wp/im/" WIDTH="200"/> | <img src="http://hosclima.com/wp/im/" WIDTH="200"/> | 15295850 | SRF50ZSX-S R410A Conjunto 1 x 1 split suelo. Interior SRF50ZMX Exterior SRC50ZSX 5kw 4300 frig 6kw 5160cal 220V/1/50Hz tuberia 1/4'-1/2' Mitsubishi Heavy | 2268 | F15295850 SM0
<img src="http://hosclima.com/wp/im/ |  | " WIDTH="200"/> | <img src="http://hosclima.com/wp/im/" WIDTH="200"/> | <img src="http://hosclima.com/wp/im/" WIDTH="200"/> | 15298810 | ="SRK100VNP R410A Conjunto 1x1 Split pared Frio: 10 kw 8600 frig, Calor 8,6 kw 9632 calorias tuberia 3/8'-5/8' 220V/1/50Hz Mando inalambrico incluido. Interior SRK100ZR Exterior FDC100VNP Mando Weekly Timer Mitusbishi Heavy La tuberia de gas es de 1/2', po" | 3300 | F15298810 SM0
<img src="http://hosclima.com/wp/im/ |  | " WIDTH="200"/> | <img src="http://hosclima.com/wp/im/" WIDTH="200"/> | <img src="http://hosclima.com/wp/im/" WIDTH="200"/> | 152MIP0520 | SRK20ZSX-W R410A Unidad Interior Split Pared Frio: 2 kw 1720 frig Calor: 3 kw 2580 cal Mitsubishi Heavy | 554 | F152MIP0520 SM0
<img src="http://hosclima.com/wp/im/ |  | " WIDTH="200"/> | <img src="http://hosclima.com/wp/im/" WIDTH="200"/> | <img src="http://hosclima.com/wp/im/" WIDTH="200"/> | 152MIP0522 | SRK25ZSX-W R410A Unidad Interior Split Pared Frio:2.5 kw 2150 frig Calor: 3.4 kw 2924 cal Mitsubishi Heavy | 565 | F152MIP0522 SM0
<img src="http://hosclima.com/wp/im/ |  | " WIDTH="200"/> | <img src="http://hosclima.com/wp/im/" WIDTH="200"/> | <img src="http://hosclima.com/wp/im/" WIDTH="200"/> | 152MIP0524 | SRK35ZSX-W R410A Unidad Interior Split Pared Frio: 3.5 kw 3010 frig Calor: 4.5 kw 3870 cal Mitsubishi Heavy | 652 | F152MIP0524 SM0
<img src="http://hosclima.com/wp/im/ |  | " WIDTH="200"/> | <img src="http://hosclima.com/wp/im/" WIDTH="200"/> | <img src="http://hosclima.com/wp/im/" WIDTH="200"/> | 152MIP0526 | SRK50ZSX-W R410A Unidad Interior Split Pared Frio: 5 kw 4300 frig Calor: 5.8 kw 4986 cal Mitsubishi Heavy | 840 | F152MIP0526 SM0
<img src="http://hosclima.com/wp/im/ |  | " WIDTH="200"/> | <img src="http://hosclima.com/wp/im/" WIDTH="200"/> | <img src="http://hosclima.com/wp/im/" WIDTH="200"/> | 152MIP0528 | SRK60ZSX-W R410A Unidad Interior Split Pared Frio: 6 kw 5160 frig Calor: 6.8 kw 5848 cal Mitsubishi Heavy | 1091 | F152MIP0528 SM0
<img src="http://hosclima.com/wp/im/ |  | " WIDTH="200"/> | <img src="http://hosclima.com/wp/im/" WIDTH="200"/> | <img src="http://hosclima.com/wp/im/" WIDTH="200"/> | 152MIP0530 | SRK71ZR-W R410A Unidad Interior Split Pared Frio: 7.1 kw 6106 frig Calor: 8 kw 6880 cal Mitsubishi Heavy | 1257 | F152MIP0530 SM0
<img src="http://hosclima.com/wp/im/ |  | " WIDTH="200"/> | <img src="http://hosclima.com/wp/im/" WIDTH="200"/> | <img src="http://hosclima.com/wp/im/" WIDTH="200"/> | 160CO9035 | MTIU-35(12)N8Q R32 Conjunto 1 x 1 conductos Frio: 3.51 kw 3020 figorias, Calor: 4.1 kw 3525 calorias 220/1/50Hz Ud.Int.MTIU-12HWFNXQRD0W, Ud.ext. MOB30-12HFN8-QRD6GW(A) dimensiones interior 700 ancho 200 mm alto 450 mm fondo. Presion 60 Pa. Caudal veloci | 1569 | F160CO9035 SM0
<img src="http://hosclima.com/wp/im/ |  | " WIDTH="200"/> | <img src="http://hosclima.com/wp/im/" WIDTH="200"/> | <img src="http://hosclima.com/wp/im/" WIDTH="200"/> | 160CO9052 | MTIU-52(18)N8Q R32 Conjunto 1 x 1 conductos Frio: 5.27 kw 4530 figorias, Calor: 5.86 kw 5040 calorias 220/1/50Hz Ud.Int.MTIU-18HWFNXQRD0W, Ud.ext. MOB30-18HFN8-QRD0W dimensiones interior 880 mm ancho 210 mm alto 674 mm fondo. Presion 100 Pa. Caudal veloc | 1808 | F160CO9052 SM0
<img src="http://hosclima.com/wp/im/ |  | " WIDTH="200"/> | <img src="http://hosclima.com/wp/im/" WIDTH="200"/> | <img src="http://hosclima.com/wp/im/" WIDTH="200"/> | 160CO9071 | MTI-71(24)N8Q R32 Conjunto 1 x 1 conductos Frio: 7.3 kw 6045 figorias, Calor: 7.62 kw 6550 calorias 220/1/50Hz Ud.Int.MTI-24HWFNXQRDO, Ud.ext. MOCA30U-24HFN8-QRDO dimensiones interior 1100 mm ancho 249 mm alto 774 mm fondo. Presion 160 Pa. Caudal veloci | 2287 | F160CO9071 SM0
<img src="http://hosclima.com/wp/im/ |  | " WIDTH="200"/> | <img src="http://hosclima.com/wp/im/" WIDTH="200"/> | <img src="http://hosclima.com/wp/im/" WIDTH="200"/> | 160CO9090 | MTI-90(30)N8Q R32 Conjunto 1 x 1 conductos Frio: 8,89 kw 7560 figorias, Calor: 9,37 kw 8060 calorias 220/1/50Hz Ud.Int.MTI-30HWFNXQRD0, Ud.ext. MOD30U-30HFN8-QRD0 dimensiones interior 1360 mm ancho 249 mm alto 774 mm fondo. Presion 160 Pa. Caudal velocid | 2798 | F160CO9090 SM0
<img src="http://hosclima.com/wp/im/ |  | " WIDTH="200"/> | <img src="http://hosclima.com/wp/im/" WIDTH="200"/> | <img src="http://hosclima.com/wp/im/" WIDTH="200"/> | 160CO9091 | MTI-90(30)N8Q-48 R32 Conjunto 1 x 1 conductos Frio: 8.79 kw 7560 figorias, Calor: 9,37 kw 8060 calorias 220/1/50Hz Ud.Int.MTI-48HWFNXQRDO, Ud.ext. MOD30U-30HFN8-QRDO dimensiones interior 1200 mm ancho 300 mm alto 874 mm fondo Presion 160 Pa. Caudal veloc | 3044 | F160CO9091 SM0
<img src="http://hosclima.com/wp/im/ |  | " WIDTH="200"/> | <img src="http://hosclima.com/wp/im/" WIDTH="200"/> | <img src="http://hosclima.com/wp/im/" WIDTH="200"/> | 160CO9105 | MTI-105(36)N8Q R32 Conjunto 1 x 1 conductos Frio: 10.55 kw 9070 figorias, Calor: 11.14 kw 9580 calorias 220/1/50Hz Ud.Int.MTI-36HWFNXQRD0 Ud.ext. MOD30U-36HFN8-QRD0 dimensiones interior 1360 mm ancho 249 mm alto 774 mm fondo Presion 160 Pa. Caudal veloci | 3334 | F160CO9105 SM0
<img src="http://hosclima.com/wp/im/ |  | " WIDTH="200"/> | <img src="http://hosclima.com/wp/im/" WIDTH="200"/> | <img src="http://hosclima.com/wp/im/" WIDTH="200"/> | 160CO9106 | MTI-105(36)N8Q-48 R32 Conjunto 1 x 1 conductos Frio: 10.55 kw 9070 figorias, Calor: 11.14 kw 9580 calorias 220/1/50Hz Ud.Int. MTI-48HWFNXQRD0 Ud.ext. MOD30U-36HFN8-QRD0 dimensiones interior 1200 mm ancho 300 mm alto 874 mm fondo Presion 160 Pa. Caudal ve | 3574 | F160CO9106 SM0
<img src="http://hosclima.com/wp/im/ |  | " WIDTH="200"/> | <img src="http://hosclima.com/wp/im/" WIDTH="200"/> | <img src="http://hosclima.com/wp/im/" WIDTH="200"/> | 160CO9107 | MTI-105(36)N8R R32 Conjunto 1 x 1 conductos Frio: 10.55 kw 9070 figorias, Calor: 11.14 kw 9580 calorias 380/3/50Hz Ud.Int. MTI-36HWFNXQRD0 Ud.ext. MOD30U-36HFN8-RRD0 dimensiones interior 1360 mm ancho 249 mm alto 774 mm fondo Presion 160 Pa. Caudal veloc | 3534 | F160CO9107 SM0
<img src="http://hosclima.com/wp/im/ |  | " WIDTH="200"/> | <img src="http://hosclima.com/wp/im/" WIDTH="200"/> | <img src="http://hosclima.com/wp/im/" WIDTH="200"/> | 160CO9108 | MTI-105(36)N8R-48 R32 Conjunto 1 x 1 conductos Frio: 10.55 kw 9070 figorias, Calor: 11.14 kw 9580 calorias 380/3/50Hz Ud.Int. MTI-48HWFNXQRD0 Ud.ext. MOD30U-36HFN8-RRD0 dimensiones interior 1200 mm ancho 300 mm alto 874 mm fondo Presion 160 Pa. Caudal vel | 3774 | F160CO9108 SM0
<img src="http://hosclima.com/wp/im/ |  | " WIDTH="200"/> | <img src="http://hosclima.com/wp/im/" WIDTH="200"/> | <img src="http://hosclima.com/wp/im/" WIDTH="200"/> | 160CO9125 | MTI-125(42)N8Q R32 Conjunto 1 x 1 conductos Frio: 12.3 kw 10575 figorias, Calor: 13.48 kw 11590 calorias 220/1/50Hz Ud.Int. MTI-42HWFNXQRD0 Ud.ext. MOD30U-42HFN8-QRD0 dimensiones interior 1200 mm ancho 300 mm alto 874 mm fondo Presion 160 Pa. Caudal velo | 3715 | F160CO9125 SM0
<img src="http://hosclima.com/wp/im/ |  | " WIDTH="200"/> | <img src="http://hosclima.com/wp/im/" WIDTH="200"/> | <img src="http://hosclima.com/wp/im/" WIDTH="200"/> | 160CO9140 | MTI-140(48)N8R R32 Conjunto 1 x 1 conductos Frio: 14 kw 12070 figorias, Calor: 16.1 kw 13845 calorias 380/3/50 Hz Ud.Int. MTI-48HWFNXQRD0 Ud.ext. MOE30U-48HFN8-RRD0 dimensiones interior 1200 mm ancho 300 mm alto 874 mm fondo Presion 160 Pa. Caudal velocid | 4334 | F160CO9140 SM0
<img src="http://hosclima.com/wp/im/ |  | " WIDTH="200"/> | <img src="http://hosclima.com/wp/im/" WIDTH="200"/> | <img src="http://hosclima.com/wp/im/" WIDTH="200"/> | 160CO9160 | MTI-160(55)N8R R32 Conjunto 1 x 1 conductos Frio: 15.4 kw 13240 figorias, Calor: 18.2 kw 15650 calorias 220/1/50Hz Ud.Int. MTI-55HWFNXQRD0 Ud.ext. MOE30U-55HFN8-RRD0 dimensiones interior 1200 mm ancho 300 mm alto 874 mm fondo Presion 160 Pa. Caudal veloc | 4688 | F160CO9160 SM0
<img src="http://hosclima.com/wp/im/ |  | " WIDTH="200"/> | <img src="http://hosclima.com/wp/im/" WIDTH="200"/> | <img src="http://hosclima.com/wp/im/" WIDTH="200"/> | 160FCO7420 | ="MKT3-V200F Fancoil conducto 4 tubos sin termostato conex.izquierda frio: 1.1 kW 946 fr. calor:1.7 kW 1460 ca. 220V/1/50HZ presion estatica disponible 12-50 Pa Dimensiones: ancho 741mm x alto 241 mm x fondo 522 mm Ventilador DC inverter Mando inalambrico" | 503 | F160FCO7420 SM0
<img src="http://hosclima.com/wp/im/ |  | " WIDTH="200"/> | <img src="http://hosclima.com/wp/im/" WIDTH="200"/> | <img src="http://hosclima.com/wp/im/" WIDTH="200"/> | 160FCO7430 | ="MKT3-V300F Fancoil conducto 4 tubos sin termostato conex.izquierda frio: 1.7 kW 1460 fr. calor: 2.6 kW 2240 ca 220V/1/50HZ presion estatica disponible 12-50 Pa Dimensiones: ancho 841 mm x alto 241 mm x fondo 522 mm Ventilador DC inverter Mando inalambric" | 531 | F160FCO7430 SM0
<img src="http://hosclima.com/wp/im/ |  | " WIDTH="200"/> | <img src="http://hosclima.com/wp/im/" WIDTH="200"/> | <img src="http://hosclima.com/wp/im/" WIDTH="200"/> | 160FCO7450 | ="MKT3-V500F Fancoil conducto 4 tubos sin termostato conex.izquierda frio: 2.4 kW 2060 fr. calor: 3.6 kW 3100 ca 220V/1/50HZ presion estatica disponible 12-50 Pa Dimensiones: ancho 941 mm x alto 241 mm x fondo 522 mm Ventilador DC inverter Mando inalambric" | 560 | F160FCO7450 SM0
<img src="http://hosclima.com/wp/im/ |  | " WIDTH="200"/> | <img src="http://hosclima.com/wp/im/" WIDTH="200"/> | <img src="http://hosclima.com/wp/im/" WIDTH="200"/> | 160FCO7460 | ="MKT3-V600F Fancoil conducto 4 tubos sin termostato conex.izquierda frio: 3.5 kW 3010 fr. calor: 4.8 kW 4130 ca 220V/1/50HZ presion estatica disponible 12-50 Pa Dimensiones: ancho 1161 mm x alto 241 mm x fondo 522 mm Ventilador DC inverter Mando inalambri" | 600 | F160FCO7460 SM0
<img src="http://hosclima.com/wp/im/ |  | " WIDTH="200"/> | <img src="http://hosclima.com/wp/im/" WIDTH="200"/> | <img src="http://hosclima.com/wp/im/" WIDTH="200"/> | 160FCO7480 | ="MKT3-V800F Fancoil conducto 4 tubos sin termostato conex.izquierda frio: 4.1 kW 3525 fr. calor: 5.5 kW 4730 ca 220V/1/50HZ presion estatica disponible 12-50 Pa Dimensiones: ancho 1461 mm x alto 241 mm x fondo 522 mm Ventilador DC inverter Mando inalambri" | 824 | F160FCO7480 SM0
<img src="http://hosclima.com/wp/im/ | 160FSTE86.jpg | " WIDTH="200"/> | <img src="http://hosclima.com/wp/im/160FSTE86.jpg" WIDTH="200"/> | <img src="http://hosclima.com/wp/im/160FSTE86.jpg" WIDTH="200"/> | 160FSTE86 | KJRP-86A1-E Termostato digital fancoil 2 tubos, pulsadores on/off, calor/frío, velocidad del ventilador, flechas para temperatura y timer, 4,7 cm de profundidad y debe instalarse empotrado en la pared (caja para empotrar no incluida) Midea | 87 | F160FSTE86 SM1
<img src="http://hosclima.com/wp/im/ |  | " WIDTH="200"/> | <img src="http://hosclima.com/wp/im/" WIDTH="200"/> | <img src="http://hosclima.com/wp/im/" WIDTH="200"/> | 160W103 | EU-OSK103 Wifi para equipos de Midea | 68 | F160W103 SM1
<img src="http://hosclima.com/wp/im/ |  | " WIDTH="200"/> | <img src="http://hosclima.com/wp/im/" WIDTH="200"/> | <img src="http://hosclima.com/wp/im/" WIDTH="200"/> | 1909120 | KIT-TZ20-WKE R32 Split frio 1720 frigorias calor 1840 calorias tuberia 1/4' 3/8' Ancho 799mm Panasonic. | 749 | F1909120 SM0
<img src="http://hosclima.com/wp/im/ |  | " WIDTH="200"/> | <img src="http://hosclima.com/wp/im/" WIDTH="200"/> | <img src="http://hosclima.com/wp/im/" WIDTH="200"/> | 1909122 | KIT-TZ25-WKE R32 Split frio 2150 frigorias calor 2322 calorias tuberia 1/4' 3/8' Ancho 799mm Panasonic. | 829 | F1909122 SM0
<img src="http://hosclima.com/wp/im/ |  | " WIDTH="200"/> | <img src="http://hosclima.com/wp/im/" WIDTH="200"/> | <img src="http://hosclima.com/wp/im/" WIDTH="200"/> | 1909123 | KIT-TZ35-WKE R32 Split frio 3010 frigorias calor 3440 calorias tuberia 1/4' 3/8' Ancho 799mm Panasonic. | 899 | F1909123 SM0
<img src="http://hosclima.com/wp/im/ | 201D0106.JPG | " WIDTH="200"/> | <img src="http://hosclima.com/wp/im/201D0106.JPG" WIDTH="200"/> | <img src="http://hosclima.com/wp/im/201D0106.JPG" WIDTH="200"/> | 2010104 | Rollo cobre 3/16' 15,25 mts 0,81mm (14R/C) tubo 4,76mm Halcor(CO316) | 25.39 | F2010104 SM1
<img src="http://hosclima.com/wp/im/ | 201D0106.JPG | " WIDTH="200"/> | <img src="http://hosclima.com/wp/im/201D0106.JPG" WIDTH="200"/> | <img src="http://hosclima.com/wp/im/201D0106.JPG" WIDTH="200"/> | 2010106 | Rollo cobre 1/4' 15,25 mts 0,81mm (11R/C) tubo 6,25mm Halcor(CO14) | 37.33 | F2010106 SM1
<img src="http://hosclima.com/wp/im/ | 201D0106.JPG | " WIDTH="200"/> | <img src="http://hosclima.com/wp/im/201D0106.JPG" WIDTH="200"/> | <img src="http://hosclima.com/wp/im/201D0106.JPG" WIDTH="200"/> | 2010109 | Rollo cobre 3/8' 15,25 mts 0,81mm (8R/C) tubo 9,52mm Halcor (T)(CO38) | 57.8 | F2010109 SM1
<img src="http://hosclima.com/wp/im/ | 201D0106.jpg | " WIDTH="200"/> | <img src="http://hosclima.com/wp/im/201D0106.jpg" WIDTH="200"/> | <img src="http://hosclima.com/wp/im/201D0106.jpg" WIDTH="200"/> | 2010112 | Rollo cobre 1/2' 15,25 mts 0,81mm (6R/C) tubo 12,70mm Halcor (CO12) | 78.09 | F2010112 SM1
<img src="http://hosclima.com/wp/im/ | 201D0106.jpg | " WIDTH="200"/> | <img src="http://hosclima.com/wp/im/201D0106.jpg" WIDTH="200"/> | <img src="http://hosclima.com/wp/im/201D0106.jpg" WIDTH="200"/> | 2010115 | Rollo cobre 5/8' 15,25 mts 0,81mm (5R/C) tubo 15,87mm Halcor (T)(CO58) | 99.15 | F2010115 SM1
<img src="http://hosclima.com/wp/im/ | 201D0106.JPG | " WIDTH="200"/> | <img src="http://hosclima.com/wp/im/201D0106.JPG" WIDTH="200"/> | <img src="http://hosclima.com/wp/im/201D0106.JPG" WIDTH="200"/> | 2010116 | Rollo cobre 5/8' 15,25 mts 1 mm (R)(5R/C) tubo 15,87mm Halcor (R)(CO581) | 119.03 | F2010116 SM1
<img src="http://hosclima.com/wp/im/ | 201D0106.JPG | " WIDTH="200"/> | <img src="http://hosclima.com/wp/im/201D0106.JPG" WIDTH="200"/> | <img src="http://hosclima.com/wp/im/201D0106.JPG" WIDTH="200"/> | 2010119 | Rollo cobre 3/4' 15,25 mts 0,81mm (4R/C) tubo 19,05mm Halcor (CO34) | 121.62 | F2010119 SM1
<img src="http://hosclima.com/wp/im/ | 201D0106.JPG | " WIDTH="200"/> | <img src="http://hosclima.com/wp/im/201D0106.JPG" WIDTH="200"/> | <img src="http://hosclima.com/wp/im/201D0106.JPG" WIDTH="200"/> | 2010120 | Rollo cobre 3/4' 15,25 mts 1mm (4R/C) tubo 19,05mm Halcor (CO341) | 145.82 | F2010120 SM1
<img src="http://hosclima.com/wp/im/ | 201D0106.JPG | " WIDTH="200"/> | <img src="http://hosclima.com/wp/im/201D0106.JPG" WIDTH="200"/> | <img src="http://hosclima.com/wp/im/201D0106.JPG" WIDTH="200"/> | 2010122 | Rollo cobre 7/8' 15,25 mts 1mm (4R/C) tubo 22,22mm Halcor (CO78) | 171.21 | F2010122 SM1
<img src="http://hosclima.com/wp/im/ |  | " WIDTH="200"/> | <img src="http://hosclima.com/wp/im/" WIDTH="200"/> | <img src="http://hosclima.com/wp/im/" WIDTH="200"/> | 2010150 | Rollo cobre 1/4' 15,25 mts 0,81mm (11R/C) tubo 6,25mm ACR Clima | 37.21 | F2010150 SM1
<img src="http://hosclima.com/wp/im/ |  | " WIDTH="200"/> | <img src="http://hosclima.com/wp/im/" WIDTH="200"/> | <img src="http://hosclima.com/wp/im/" WIDTH="200"/> | 2010151 | Rollo cobre 3/8' 15,25 mts 0,81mm (8R/C) tubo 9,52mm ACR Clima | 56.17 | F2010151 SM1
<img src="http://hosclima.com/wp/im/ |  | " WIDTH="200"/> | <img src="http://hosclima.com/wp/im/" WIDTH="200"/> | <img src="http://hosclima.com/wp/im/" WIDTH="200"/> | 2010152 | Rollo cobre 1/2' 15,25 mts 0,81mm (6R/C) tubo 12,70mm ACR Clima | 76.15 | F2010152 SM1
<img src="http://hosclima.com/wp/im/ |  | " WIDTH="200"/> | <img src="http://hosclima.com/wp/im/" WIDTH="200"/> | <img src="http://hosclima.com/wp/im/" WIDTH="200"/> | 2010153 | Rollo cobre 5/8' 15,25 mts 0,81mm (5R/C) tubo 15,87mm ACR Clima | 94.92 | F2010153 SM1
<img src="http://hosclima.com/wp/im/ |  | " WIDTH="200"/> | <img src="http://hosclima.com/wp/im/" WIDTH="200"/> | <img src="http://hosclima.com/wp/im/" WIDTH="200"/> | 2010154 | Rollo cobre 3/4' 15,25 mts 0,81mm (4R/C) tubo 19,05mm ACR Clima | 132.02 | F2010154 SM1
<img src="http://hosclima.com/wp/im/ | 2050109.jpg | " WIDTH="200"/> | <img src="http://hosclima.com/wp/im/2050109.jpg" WIDTH="200"/> | <img src="http://hosclima.com/wp/im/2050109.jpg" WIDTH="200"/> | 2050109 | Metro cobre 3/8' 0,8mm en barra 5 mts Halcor tubo 9,52mm (T)(COB38) | 3.65 | F2050109 SM1
<img src="http://hosclima.com/wp/im/ | 2050109.jpg | " WIDTH="200"/> | <img src="http://hosclima.com/wp/im/2050109.jpg" WIDTH="200"/> | <img src="http://hosclima.com/wp/im/2050109.jpg" WIDTH="200"/> | 2050112 | Metro cobre 1/2' 0,8mm en barra 5 mts Halcor tubo 12,7mm (T)(COB12) | 4.91 | F2050112 SM1
<img src="http://hosclima.com/wp/im/ | 2050109.jpg | " WIDTH="200"/> | <img src="http://hosclima.com/wp/im/2050109.jpg" WIDTH="200"/> | <img src="http://hosclima.com/wp/im/2050109.jpg" WIDTH="200"/> | 2050115 | Metro cobre 5/8' 0,8mm en barra 5 mts Halcor tubo 15,87mm (T)(COB58) | 6.25 | F2050115 SM1
<img src="http://hosclima.com/wp/im/ | 2050109.jpg | " WIDTH="200"/> | <img src="http://hosclima.com/wp/im/2050109.jpg" WIDTH="200"/> | <img src="http://hosclima.com/wp/im/2050109.jpg" WIDTH="200"/> | 2050119 | Metro cobre 3/4' 0,8mm en barra 5 mts Halcor tubo 19,05 mm (T)(R)(COB34) | 7.46 | F2050119 SM1
<img src="http://hosclima.com/wp/im/ | 2050109.jpg | " WIDTH="200"/> | <img src="http://hosclima.com/wp/im/2050109.jpg" WIDTH="200"/> | <img src="http://hosclima.com/wp/im/2050109.jpg" WIDTH="200"/> | 2050122 | Metro cobre 7/8' 1mm en barra 5 mts Halcor tubo 22,22mm (T)(COB78) | 10.49 | F2050122 SM1
<img src="http://hosclima.com/wp/im/ | 2050109.jpg | " WIDTH="200"/> | <img src="http://hosclima.com/wp/im/2050109.jpg" WIDTH="200"/> | <img src="http://hosclima.com/wp/im/2050109.jpg" WIDTH="200"/> | 2050125 | Metro cobre 1' 1mm en barra 5 mts Halcor tubo 25,40mm (COB1) | 11.9 | F2050125 SM1
<img src="http://hosclima.com/wp/im/ | 2050109.jpg | " WIDTH="200"/> | <img src="http://hosclima.com/wp/im/2050109.jpg" WIDTH="200"/> | <img src="http://hosclima.com/wp/im/2050109.jpg" WIDTH="200"/> | 2050128 | Metro cobre 1-1/8' 1mm en barra 5 mts Halcor tubo 28,57mm (T)(COB118) | 13.42 | F2050128 SM1
<img src="http://hosclima.com/wp/im/ | 2050109.jpg | " WIDTH="200"/> | <img src="http://hosclima.com/wp/im/2050109.jpg" WIDTH="200"/> | <img src="http://hosclima.com/wp/im/2050109.jpg" WIDTH="200"/> | 2050134 | Metro cobre 1-3/8' 1,25mm en barra 5 mts Halcor tubo 34,92mm (T)(COB138) | 21.25 | F2050134 SM1
<img src="http://hosclima.com/wp/im/ | 2050109.jpg | " WIDTH="200"/> | <img src="http://hosclima.com/wp/im/2050109.jpg" WIDTH="200"/> | <img src="http://hosclima.com/wp/im/2050109.jpg" WIDTH="200"/> | 2050141 | Metro cobre 1-5/8' 1,25mm en barra 5 mts Halcor tubo 41,27mm (T)(COB158) | 25.63 | F2050141 SM1
<img src="http://hosclima.com/wp/im/ | 2050109.jpg | " WIDTH="200"/> | <img src="http://hosclima.com/wp/im/2050109.jpg" WIDTH="200"/> | <img src="http://hosclima.com/wp/im/2050109.jpg" WIDTH="200"/> | 2050153 | Metro cobre 2-1/8' 1,25 mm en barra 5 mts Halcor tubo 53,97 mm (COB218) | 33.11 | F2050153 SM1
<img src="http://hosclima.com/wp/im/ | 2050109.jpg | " WIDTH="200"/> | <img src="http://hosclima.com/wp/im/2050109.jpg" WIDTH="200"/> | <img src="http://hosclima.com/wp/im/2050109.jpg" WIDTH="200"/> | 2050166 | Metro cobre 2-5/8' 1,65 mm en barra 5 mts Halcor tubo 66,68mm (T)(COB258) | 53.46 | F2050166 SM1
<img src="http://hosclima.com/wp/im/ | 2050109.jpg | " WIDTH="200"/> | <img src="http://hosclima.com/wp/im/2050109.jpg" WIDTH="200"/> | <img src="http://hosclima.com/wp/im/2050109.jpg" WIDTH="200"/> | 2050179 | Metro cobre 3-1/8' 1,65 mm en barra 5 mts Halcor tubo 79,37 mm (T)(COB318) | 65.49 | F2050179 SM1
<img src="http://hosclima.com/wp/im/ | 207D0109.jpg | " WIDTH="200"/> | <img src="http://hosclima.com/wp/im/207D0109.jpg" WIDTH="200"/> | <img src="http://hosclima.com/wp/im/207D0109.jpg" WIDTH="200"/> | 2070109 | Rollo cobre doble aislado 1/4'-3/8' 20 mts ACR aislamiento 9 mm (19RP) (CO1438) | 121.81 | F2070109 SM1
<img src="http://hosclima.com/wp/im/ | 207D0109.jpg | " WIDTH="200"/> | <img src="http://hosclima.com/wp/im/207D0109.jpg" WIDTH="200"/> | <img src="http://hosclima.com/wp/im/207D0109.jpg" WIDTH="200"/> | 2070112 | Rollo cobre doble aislado 1/4'-1/2' 20 mts ACR aislamiento 9 mm (CO1412) (18RP) | 150.44 | F2070112 SM1
<img src="http://hosclima.com/wp/im/ | 207D0109.jpg | " WIDTH="200"/> | <img src="http://hosclima.com/wp/im/207D0109.jpg" WIDTH="200"/> | <img src="http://hosclima.com/wp/im/207D0109.jpg" WIDTH="200"/> | 2070116 | Rollo cobre doble aislado 1/4'-5/8' 20 mts ACR aislamiento 9 mm (9R/P) | 190.56 | F2070116 SM1
<img src="http://hosclima.com/wp/im/ | 207D0109.jpg | " WIDTH="200"/> | <img src="http://hosclima.com/wp/im/207D0109.jpg" WIDTH="200"/> | <img src="http://hosclima.com/wp/im/207D0109.jpg" WIDTH="200"/> | 2070117 | Rollo cobre doble aislado 3/8'-5/8' 20 mts ACR aislamiento 9 mm (14R/P) (CO3858) | 226.35 | F2070117 SM1
<img src="http://hosclima.com/wp/im/ | 207D0109.jpg | " WIDTH="200"/> | <img src="http://hosclima.com/wp/im/207D0109.jpg" WIDTH="200"/> | <img src="http://hosclima.com/wp/im/207D0109.jpg" WIDTH="200"/> | 2070119 | Rollo cobre doble aislado 3/8'-3/4' 20 mts ACR aislamiento 9 mm | 272.32 | F2070119 SM1
<img src="http://hosclima.com/wp/im/ | 207D0109.jpg | " WIDTH="200"/> | <img src="http://hosclima.com/wp/im/207D0109.jpg" WIDTH="200"/> | <img src="http://hosclima.com/wp/im/207D0109.jpg" WIDTH="200"/> | 2070120 | Rollo cobre doble aislado 1/2'-3/4' 20 mts ACR aislamiento (9R/P) | 302.43 | F2070120 SM1
<img src="http://hosclima.com/wp/im/ |  | " WIDTH="200"/> | <img src="http://hosclima.com/wp/im/" WIDTH="200"/> | <img src="http://hosclima.com/wp/im/" WIDTH="200"/> | 2070130 | Rollo cobre doble aislado 1/4'-3/8' 20 mts Isoclima Bipolar aislamiento 6,5 mm (CD1438I) | 137.93 | F2070130 SM1
<img src="http://hosclima.com/wp/im/ |  | " WIDTH="200"/> | <img src="http://hosclima.com/wp/im/" WIDTH="200"/> | <img src="http://hosclima.com/wp/im/" WIDTH="200"/> | 2070131 | Rollo cobre doble aislado 1/4'-1/2' 20 mts Isoclima Bipolar aislamiento 6,5-10 mm (CD1412I) | 164.75 | F2070131 SM1
<img src="http://hosclima.com/wp/im/ |  | " WIDTH="200"/> | <img src="http://hosclima.com/wp/im/" WIDTH="200"/> | <img src="http://hosclima.com/wp/im/" WIDTH="200"/> | 2070132 | Rollo cobre doble aislado 1/4'-5/8' 20 mts Isoclima Bipolar aislamiento 6,5-10 mm (CD1458I) | 216.09 | F2070131 SM1
<img src="http://hosclima.com/wp/im/ |  | " WIDTH="200"/> | <img src="http://hosclima.com/wp/im/" WIDTH="200"/> | <img src="http://hosclima.com/wp/im/" WIDTH="200"/> | 2070133 | Rollo cobre doble aislado 3/8'-5/8' 20 mts Isoclima Bipolar aislamiento 7-10 mm (CD3858I) | 232.16 | F2070133 SM1
<img src="http://hosclima.com/wp/im/ |  | " WIDTH="200"/> | <img src="http://hosclima.com/wp/im/" WIDTH="200"/> | <img src="http://hosclima.com/wp/im/" WIDTH="200"/> | 2070140 | Rollo cobre doble aislado 1-4'-3/8' 3 mts Isoclima con abocardado y tuercas aislamiento 6,5 mm | 29.63 | F2070140 SM1
<img src="http://hosclima.com/wp/im/ |  | " WIDTH="200"/> | <img src="http://hosclima.com/wp/im/" WIDTH="200"/> | <img src="http://hosclima.com/wp/im/" WIDTH="200"/> | 2070150 | Rollo cobre doble aislado 1/4'-3/8'' 5 mts ACR aislamiento 9 mm | 40.32 | F2070150 SM1
<img src="http://hosclima.com/wp/im/ |  | " WIDTH="200"/> | <img src="http://hosclima.com/wp/im/" WIDTH="200"/> | <img src="http://hosclima.com/wp/im/" WIDTH="200"/> | 2070152 | Rollo cobre doble aislado 1/4'-1/2'' 5 mts ACR aislamiento 9 mm | 48.74 | F2070152 SM1
<img src="http://hosclima.com/wp/im/ | 207D0109.jpg | " WIDTH="200"/> | <img src="http://hosclima.com/wp/im/207D0109.jpg" WIDTH="200"/> | <img src="http://hosclima.com/wp/im/207D0109.jpg" WIDTH="200"/> | 2070209 | Rollo cobre doble aislado 1/4'-3/8' 20 mts Halcor Talos cobre 0,8 mm aislamiento 9 mm (CO1438H) | 130.77 | F2070209 SM1
<img src="http://hosclima.com/wp/im/ | 207D0109.jpg | " WIDTH="200"/> | <img src="http://hosclima.com/wp/im/207D0109.jpg" WIDTH="200"/> | <img src="http://hosclima.com/wp/im/207D0109.jpg" WIDTH="200"/> | 2070212 | Rollo cobre doble aislado 1/4'-1/2' 20 mts Halcor Talos cobre 0,8 mm aislamiento 9 mm (CO1412H) | 159.26 | F2070212 SM1
<img src="http://hosclima.com/wp/im/ | 207D0109.jpg | " WIDTH="200"/> | <img src="http://hosclima.com/wp/im/207D0109.jpg" WIDTH="200"/> | <img src="http://hosclima.com/wp/im/207D0109.jpg" WIDTH="200"/> | 2070218 | Rollo cobre doble aislado 3/8'-5/8' 20 mts Halcor Talos cobre 0,8 mm aislamiento 9 mm (CO3858H) | 223.94 | F2070218 SM1
<img src="http://hosclima.com/wp/im/ | 207D0109.jpg | " WIDTH="200"/> | <img src="http://hosclima.com/wp/im/207D0109.jpg" WIDTH="200"/> | <img src="http://hosclima.com/wp/im/207D0109.jpg" WIDTH="200"/> | 2070309 | Rollo cobre doble aislado 1/4'-3/8' Armacell 20 mts cobre 0,8 mm aislamiento 9 mm (18uc) (CO1438A) | 127.26 | F2070309 SM1
<img src="http://hosclima.com/wp/im/ | 207D0109.jpg | " WIDTH="200"/> | <img src="http://hosclima.com/wp/im/207D0109.jpg" WIDTH="200"/> | <img src="http://hosclima.com/wp/im/207D0109.jpg" WIDTH="200"/> | 2070312 | Rollo cobre doble aislado 1/4'-1/2' Armacell 20 mts cobre 0,8 mm aislamiento 9 mm (CO1412A) | 160.16 | F2070312 SM1
<img src="http://hosclima.com/wp/im/ | 208D0106.jpg | " WIDTH="200"/> | <img src="http://hosclima.com/wp/im/208D0106.jpg" WIDTH="200"/> | <img src="http://hosclima.com/wp/im/208D0106.jpg" WIDTH="200"/> | 2080106 | Rollo cobre aislado monotubo 1/4' 25 mts Halcor aislamiento espesor 9 mm (29R/P) | 64.09 | F2080106 SM1
<img src="http://hosclima.com/wp/im/ | 208D0106.jpg | " WIDTH="200"/> | <img src="http://hosclima.com/wp/im/208D0106.jpg" WIDTH="200"/> | <img src="http://hosclima.com/wp/im/208D0106.jpg" WIDTH="200"/> | 2080112 | Rollo cobre aislado monotubo 1/2' 25 mts Halcor aislamiento espesor 9 mm (22R/P) | 126.74 | F2080112 SM1
<img src="http://hosclima.com/wp/im/ | 208D0106.jpg | " WIDTH="200"/> | <img src="http://hosclima.com/wp/im/208D0106.jpg" WIDTH="200"/> | <img src="http://hosclima.com/wp/im/208D0106.jpg" WIDTH="200"/> | 2080115 | Rollo cobre aislado monotubo 5/8' 25 mts Halcor aislamiento espesor 9 mm (20R/P) (COM58) | 180.25 | F2080115 SM1
<img src="http://hosclima.com/wp/im/ | 208D0106.jpg | " WIDTH="200"/> | <img src="http://hosclima.com/wp/im/208D0106.jpg" WIDTH="200"/> | <img src="http://hosclima.com/wp/im/208D0106.jpg" WIDTH="200"/> | 2080119 | Rollo cobre aislado monotubo 3/4' 25 mts (T) Halcor aislamiento espesor 9 mm (16R/P) | 261.47 | F2080119 SM1
<img src="http://hosclima.com/wp/im/ | 208D0106.jpg | " WIDTH="200"/> | <img src="http://hosclima.com/wp/im/208D0106.jpg" WIDTH="200"/> | <img src="http://hosclima.com/wp/im/208D0106.jpg" WIDTH="200"/> | 2080122 | Rollo cobre aislado monotubo 7/8' 25 mts Halcor aislamiento espesor 9 mm (14rp) | 337.57 | F2080122 SM1
<img src="http://hosclima.com/wp/im/ | 208D0106.jpg | " WIDTH="200"/> | <img src="http://hosclima.com/wp/im/208D0106.jpg" WIDTH="200"/> | <img src="http://hosclima.com/wp/im/208D0106.jpg" WIDTH="200"/> | 2080206 | Rollo cobre aislado monotubo 1/4' 50 mts Halcor aislamiento espesor 9 mm | 128.17 | F2080206 SM1
<img src="http://hosclima.com/wp/im/ | 208D0106.jpg | " WIDTH="200"/> | <img src="http://hosclima.com/wp/im/208D0106.jpg" WIDTH="200"/> | <img src="http://hosclima.com/wp/im/208D0106.jpg" WIDTH="200"/> | 2080209 | Rollo cobre aislado monotubo 3/8' 50 mts Halcor aislamiento espesor 9 mm | 188.06 | F2080209 SM1
<img src="http://hosclima.com/wp/im/ | 208D0106.jpg | " WIDTH="200"/> | <img src="http://hosclima.com/wp/im/208D0106.jpg" WIDTH="200"/> | <img src="http://hosclima.com/wp/im/208D0106.jpg" WIDTH="200"/> | 2080212 | Rollo cobre aislado monotubo 1/2' 50 mts Halcor aislamiento espesor 9 mm | 253.48 | F2080212 SM1
<img src="http://hosclima.com/wp/im/ | 208D0106.jpg | " WIDTH="200"/> | <img src="http://hosclima.com/wp/im/208D0106.jpg" WIDTH="200"/> | <img src="http://hosclima.com/wp/im/208D0106.jpg" WIDTH="200"/> | 2080215 | Rollo cobre aislado monotubo 5/8' 50 mts Halcor aislamiento espesor 9 mm | 360.49 | F2080215 SM1
<img src="http://hosclima.com/wp/im/ | 211D0101.jpg | " WIDTH="200"/> | <img src="http://hosclima.com/wp/im/211D0101.jpg" WIDTH="200"/> | <img src="http://hosclima.com/wp/im/211D0101.jpg" WIDTH="200"/> | 2110101 | FECR 32-35 metro tapa canaleta 32x35 (caja 48m,tira 2 m) (611280) | 5.25 | F2110101 SM1
<img src="http://hosclima.com/wp/im/ | 211D0101.jpg | " WIDTH="200"/> | <img src="http://hosclima.com/wp/im/211D0101.jpg" WIDTH="200"/> | <img src="http://hosclima.com/wp/im/211D0101.jpg" WIDTH="200"/> | 2110102 | FECR40-70 metro canaleta tapa 40x70 (caja 40 m,tira 2m) (611260) | 7.35 | F2110102 SM1
<img src="http://hosclima.com/wp/im/ | 211D0101.jpg | " WIDTH="200"/> | <img src="http://hosclima.com/wp/im/211D0101.jpg" WIDTH="200"/> | <img src="http://hosclima.com/wp/im/211D0101.jpg" WIDTH="200"/> | 2110103 | FEC 60-70 metro canaleta 60x70 (caja 32m,tira 2 m) (611290) | 9.05 | F2110103 SM1
<img src="http://hosclima.com/wp/im/ | 211D0101.jpg | " WIDTH="200"/> | <img src="http://hosclima.com/wp/im/211D0101.jpg" WIDTH="200"/> | <img src="http://hosclima.com/wp/im/211D0101.jpg" WIDTH="200"/> | 2110104 | FECR60-100 metro tapa canaleta 60x100 (caja 32m,tira 2 m) (611300) | 11.08 | F2110104 SM1
<img src="http://hosclima.com/wp/im/ | 2110201.jpg | " WIDTH="200"/> | <img src="http://hosclima.com/wp/im/2110201.jpg" WIDTH="200"/> | <img src="http://hosclima.com/wp/im/2110201.jpg" WIDTH="200"/> | 2110201 | FBC 32-35 metro base portatubos 32x35 (caja 48m, tira 2 m) (611274) | 3.39 | F2110201 SM1
<img src="http://hosclima.com/wp/im/ | 211D0202.jpg | " WIDTH="200"/> | <img src="http://hosclima.com/wp/im/211D0202.jpg" WIDTH="200"/> | <img src="http://hosclima.com/wp/im/211D0202.jpg" WIDTH="200"/> | 2110202 | FBC 40-70 metro base portatubos 40x70 (caja 40m, tira 2 m) (611276) | 5.62 | F2110202 SM1
<img src="http://hosclima.com/wp/im/ | 211D0202.jpg | " WIDTH="200"/> | <img src="http://hosclima.com/wp/im/211D0202.jpg" WIDTH="200"/> | <img src="http://hosclima.com/wp/im/211D0202.jpg" WIDTH="200"/> | 2110203 | FBC 60-70 metro base portatubos 60x70 (caja 32m, tira 2 m) (611278) | 7.47 | F2110203 SM1
<img src="http://hosclima.com/wp/im/ | 211D0202.jpg | " WIDTH="200"/> | <img src="http://hosclima.com/wp/im/211D0202.jpg" WIDTH="200"/> | <img src="http://hosclima.com/wp/im/211D0202.jpg" WIDTH="200"/> | 2110204 | FBC 60-100 metro base portatubos 60x100 (caja 32 m,tira 2m) (611279) | 9.05 | F2110204 SM1
<img src="http://hosclima.com/wp/im/ | 211D0301.jpg | " WIDTH="200"/> | <img src="http://hosclima.com/wp/im/211D0301.jpg" WIDTH="200"/> | <img src="http://hosclima.com/wp/im/211D0301.jpg" WIDTH="200"/> | 2110301 | FAC abrazadera componible porta-canales (caja 50 ud) (611380) | 1.75 | F2110301 SM1
<img src="http://hosclima.com/wp/im/ | 2110302.jpg | " WIDTH="200"/> | <img src="http://hosclima.com/wp/im/2110302.jpg" WIDTH="200"/> | <img src="http://hosclima.com/wp/im/2110302.jpg" WIDTH="200"/> | 2110302 | FAS abrazadera sanitaria porta-canales (caja 50 ud) (611381) | 1.6 | F2110302 SM1
<img src="http://hosclima.com/wp/im/ | 211D0401.jpg | " WIDTH="200"/> | <img src="http://hosclima.com/wp/im/211D0401.jpg" WIDTH="200"/> | <img src="http://hosclima.com/wp/im/211D0401.jpg" WIDTH="200"/> | 2110401 | FUR33 enlace union canaleta 32x35 (12uc) (611287) | 1.91 | F2110401 SM1
<img src="http://hosclima.com/wp/im/ | 211D0401.jpg | " WIDTH="200"/> | <img src="http://hosclima.com/wp/im/211D0401.jpg" WIDTH="200"/> | <img src="http://hosclima.com/wp/im/211D0401.jpg" WIDTH="200"/> | 2110402 | FUR47 enlace union canaleta 40x70 (10uc) (611267) | 2.33 | F2110402 SM1
<img src="http://hosclima.com/wp/im/ | 211D0401.jpg | " WIDTH="200"/> | <img src="http://hosclima.com/wp/im/211D0401.jpg" WIDTH="200"/> | <img src="http://hosclima.com/wp/im/211D0401.jpg" WIDTH="200"/> | 2110403 | FU67 enlace union canaleta 60x70 (12uc) (611297) | 4.85 | F2110403 SM1
<img src="http://hosclima.com/wp/im/ | 211D0401.jpg | " WIDTH="200"/> | <img src="http://hosclima.com/wp/im/211D0401.jpg" WIDTH="200"/> | <img src="http://hosclima.com/wp/im/211D0401.jpg" WIDTH="200"/> | 2110404 | FUR 610 enlace union canaleta 60x100 (5uc) (611307) | 2.78 | F2110404 SM1
<img src="http://hosclima.com/wp/im/ | 211D0501.jpg | " WIDTH="200"/> | <img src="http://hosclima.com/wp/im/211D0501.jpg" WIDTH="200"/> | <img src="http://hosclima.com/wp/im/211D0501.jpg" WIDTH="200"/> | 2110501 | FAIR 33 angulo interior 32x35 (10uc) (611285) | 3.9 | F2110501 SM1
<img src="http://hosclima.com/wp/im/ | 211D0501.jpg | " WIDTH="200"/> | <img src="http://hosclima.com/wp/im/211D0501.jpg" WIDTH="200"/> | <img src="http://hosclima.com/wp/im/211D0501.jpg" WIDTH="200"/> | 2110502 | FAIR47 angulo interior 40x70 (10uc) (611265) | 4.91 | F2110502 SM1
<img src="http://hosclima.com/wp/im/ | 211D0501.jpg | " WIDTH="200"/> | <img src="http://hosclima.com/wp/im/211D0501.jpg" WIDTH="200"/> | <img src="http://hosclima.com/wp/im/211D0501.jpg" WIDTH="200"/> | 2110503 | FAI67 angulo interior 60x70 (8uc) (611295) | 6.35 | F2110503 SM1
<img src="http://hosclima.com/wp/im/ | 211D0501.jpg | " WIDTH="200"/> | <img src="http://hosclima.com/wp/im/211D0501.jpg" WIDTH="200"/> | <img src="http://hosclima.com/wp/im/211D0501.jpg" WIDTH="200"/> | 2110504 | FAIR610 angulo interior 60x100 (5uc) (611305) | 6.57 | F2110504 SM1
<img src="http://hosclima.com/wp/im/ | 211D0601.jpg | " WIDTH="200"/> | <img src="http://hosclima.com/wp/im/211D0601.jpg" WIDTH="200"/> | <img src="http://hosclima.com/wp/im/211D0601.jpg" WIDTH="200"/> | 2110601 | FAER33 angulo exterior 32x35 (10uc) (611286) | 3.9 | F2110601 SM1
<img src="http://hosclima.com/wp/im/ | 211D0601.jpg | " WIDTH="200"/> | <img src="http://hosclima.com/wp/im/211D0601.jpg" WIDTH="200"/> | <img src="http://hosclima.com/wp/im/211D0601.jpg" WIDTH="200"/> | 2110602 | FAER47 angulo exterior 40x70 (10uc) (611266) | 4.91 | F2110602 SM1
<img src="http://hosclima.com/wp/im/ | 211D0601.jpg | " WIDTH="200"/> | <img src="http://hosclima.com/wp/im/211D0601.jpg" WIDTH="200"/> | <img src="http://hosclima.com/wp/im/211D0601.jpg" WIDTH="200"/> | 2110603 | FAE67 angulo exterior 60x70 (8uc) (611296) | 6.35 | F2110603 SM1
<img src="http://hosclima.com/wp/im/ | 211D0601.jpg | " WIDTH="200"/> | <img src="http://hosclima.com/wp/im/211D0601.jpg" WIDTH="200"/> | <img src="http://hosclima.com/wp/im/211D0601.jpg" WIDTH="200"/> | 2110604 | FAER 610 angulo exterior 60x100 (5uc) (611306) | 6.57 | F2110604 SM1
<img src="http://hosclima.com/wp/im/ | 211D0701.jpg | " WIDTH="200"/> | <img src="http://hosclima.com/wp/im/211D0701.jpg" WIDTH="200"/> | <img src="http://hosclima.com/wp/im/211D0701.jpg" WIDTH="200"/> | 2110701 | FAPR33 angulo plano 32x35 (10uc) (611284) | 4.06 | F2110701 SM1
<img src="http://hosclima.com/wp/im/ | 211D0701.jpg | " WIDTH="200"/> | <img src="http://hosclima.com/wp/im/211D0701.jpg" WIDTH="200"/> | <img src="http://hosclima.com/wp/im/211D0701.jpg" WIDTH="200"/> | 2110702 | FAPR47 angulo plano 40x70 (10uc)(611264) Quintela | 5.68 | F2110702 SM1
<img src="http://hosclima.com/wp/im/ | 211D0701.jpg | " WIDTH="200"/> | <img src="http://hosclima.com/wp/im/211D0701.jpg" WIDTH="200"/> | <img src="http://hosclima.com/wp/im/211D0701.jpg" WIDTH="200"/> | 2110703 | FAP67 angulo plano 60x70 (8uc)(611294)Quintela | 6.37 | F2110703 SM1
<img src="http://hosclima.com/wp/im/ | 211D0701.jpg | " WIDTH="200"/> | <img src="http://hosclima.com/wp/im/211D0701.jpg" WIDTH="200"/> | <img src="http://hosclima.com/wp/im/211D0701.jpg" WIDTH="200"/> | 2110704 | FAPR 610 angulo plano 60x100(5uc) (611304) Quintela | 7.64 | F2110704 SM1
<img src="http://hosclima.com/wp/im/ | 2110804.jpg | " WIDTH="200"/> | <img src="http://hosclima.com/wp/im/2110804.jpg" WIDTH="200"/> | <img src="http://hosclima.com/wp/im/2110804.jpg" WIDTH="200"/> | 2110804 | FDTR 610 derivacion en 'T' 60x100(2uc)(611308)Quintela | 5.33 | F2110804 SM1
<img src="http://hosclima.com/wp/im/ | 211D0901.jpg | " WIDTH="200"/> | <img src="http://hosclima.com/wp/im/211D0901.jpg" WIDTH="200"/> | <img src="http://hosclima.com/wp/im/211D0901.jpg" WIDTH="200"/> | 2110901 | FBRR-47 reduccion Quintela para 611268 (8u/c) (611275) | 3.57 | F2110901 SM1
<img src="http://hosclima.com/wp/im/ | 211D0901.jpg | " WIDTH="200"/> | <img src="http://hosclima.com/wp/im/211D0901.jpg" WIDTH="200"/> | <img src="http://hosclima.com/wp/im/211D0901.jpg" WIDTH="200"/> | 2110902 | FBRR-610-47 reduccion Quintela (2u/c) (611311) | 4.38 | F2110902 SM1
<img src="http://hosclima.com/wp/im/ | 211D1001.jpg | " WIDTH="200"/> | <img src="http://hosclima.com/wp/im/211D1001.jpg" WIDTH="200"/> | <img src="http://hosclima.com/wp/im/211D1001.jpg" WIDTH="200"/> | 2111001 | FTFR 33 tapa final 32x35(10uc)(611283)Quintela | 3.87 | F2111001 SM1
<img src="http://hosclima.com/wp/im/ | 211D1001.jpg | " WIDTH="200"/> | <img src="http://hosclima.com/wp/im/211D1001.jpg" WIDTH="200"/> | <img src="http://hosclima.com/wp/im/211D1001.jpg" WIDTH="200"/> | 2111002 | FTFR47 tapa final 40x70(10uc) (611263) Quintela | 4.47 | F2111002 SM1
<img src="http://hosclima.com/wp/im/ | 211D1001.jpg | " WIDTH="200"/> | <img src="http://hosclima.com/wp/im/211D1001.jpg" WIDTH="200"/> | <img src="http://hosclima.com/wp/im/211D1001.jpg" WIDTH="200"/> | 2111003 | FTF67 tapa final 60x70(10uc) (611293) Quintela | 4.68 | F2111003 SM1
<img src="http://hosclima.com/wp/im/ | 211D1001.jpg | " WIDTH="200"/> | <img src="http://hosclima.com/wp/im/211D1001.jpg" WIDTH="200"/> | <img src="http://hosclima.com/wp/im/211D1001.jpg" WIDTH="200"/> | 2111004 | FTFR 610 tapa final 60x100 (5uc) (611303) Quintela | 5.01 | F2111004 SM1
<img src="http://hosclima.com/wp/im/ | 211D1301.jpg | " WIDTH="200"/> | <img src="http://hosclima.com/wp/im/211D1301.jpg" WIDTH="200"/> | <img src="http://hosclima.com/wp/im/211D1301.jpg" WIDTH="200"/> | 2111301 | FPMR47 terminal pasamuros recto 40x70(10uc)(611270) Quintela | 3.13 | F2111301 SM1
<img src="http://hosclima.com/wp/im/ | 211D1301.jpg | " WIDTH="200"/> | <img src="http://hosclima.com/wp/im/211D1301.jpg" WIDTH="200"/> | <img src="http://hosclima.com/wp/im/211D1301.jpg" WIDTH="200"/> | 2111302 | FPMR610 terminal pasamuros recto 60x100(5uc)611310 Quintela | 3.26 | F2111302 SM1
<img src="http://hosclima.com/wp/im/ | 211D1401.jpg | " WIDTH="200"/> | <img src="http://hosclima.com/wp/im/211D1401.jpg" WIDTH="200"/> | <img src="http://hosclima.com/wp/im/211D1401.jpg" WIDTH="200"/> | 2111401 | FPMA47 terminal pasamuros acodado 40x70(10uc) 611269 Quintela | 4.69 | F2111401 SM1
<img src="http://hosclima.com/wp/im/ | 211D1401.jpg | " WIDTH="200"/> | <img src="http://hosclima.com/wp/im/211D1401.jpg" WIDTH="200"/> | <img src="http://hosclima.com/wp/im/211D1401.jpg" WIDTH="200"/> | 2111402 | FPMA610 terminal pasamuros acodado 60x100(caja 5 ud) (611309) | 5.01 | F2111402 SM1
<img src="http://hosclima.com/wp/im/ | 211D1501.jpg | " WIDTH="200"/> | <img src="http://hosclima.com/wp/im/211D1501.jpg" WIDTH="200"/> | <img src="http://hosclima.com/wp/im/211D1501.jpg" WIDTH="200"/> | 2111502 | FBP 610 metro base plana 60x100 (32mc, tira 2 m) (FBP610) | 6.96 | F2111502 SM1
<img src="http://hosclima.com/wp/im/ | 2111601 Taco acometida.jpg | " WIDTH="200"/> | <img src="http://hosclima.com/wp/im/2111601 Taco acometida.jpg" WIDTH="200"/> | <img src="http://hosclima.com/wp/im/2111601 Taco acometida.jpg" WIDTH="200"/> | 2111600 | M6 mm taco negro bolsa 100ud taco acometida para brida Desa 14020053 M6 | 3.34 | F2111600 SM1
<img src="http://hosclima.com/wp/im/ | 2111601 Taco acometida.jpg | " WIDTH="200"/> | <img src="http://hosclima.com/wp/im/2111601 Taco acometida.jpg" WIDTH="200"/> | <img src="http://hosclima.com/wp/im/2111601 Taco acometida.jpg" WIDTH="200"/> | 2111601 | M8 mm taco negro bolsa 100ud taco acometida negro para brida Desa 14020014 (TACONEGRO) M8 | 3.17 | F2111601 SM1
<img src="http://hosclima.com/wp/im/ | 211D1620.JPG | " WIDTH="200"/> | <img src="http://hosclima.com/wp/im/211D1620.JPG" WIDTH="200"/> | <img src="http://hosclima.com/wp/im/211D1620.JPG" WIDTH="200"/> | 2111624 | 3,6 mm blanco soporte adhesivo bridas bolsa 100 uds Desa 14019000 | 11 | F2111624 SM1
<img src="http://hosclima.com/wp/im/ | 211D1620.JPG | " WIDTH="200"/> | <img src="http://hosclima.com/wp/im/211D1620.JPG" WIDTH="200"/> | <img src="http://hosclima.com/wp/im/211D1620.JPG" WIDTH="200"/> | 2111626 | 4,8 mm blanco soporte adhesivo bridas bolsa 100 uds Desa 14019020 | 15.72 | F2111626 SM1
<img src="http://hosclima.com/wp/im/ | 211D1702.jpg | " WIDTH="200"/> | <img src="http://hosclima.com/wp/im/211D1702.jpg" WIDTH="200"/> | <img src="http://hosclima.com/wp/im/211D1702.jpg" WIDTH="200"/> | 2111703 | 60-80B metro canaleta 60x80 con tapa (32mc,tira 2 m) (6080B) | 12.74 | F2111703 SM1
<img src="http://hosclima.com/wp/im/ | 211D1702.jpg | " WIDTH="200"/> | <img src="http://hosclima.com/wp/im/211D1702.jpg" WIDTH="200"/> | <img src="http://hosclima.com/wp/im/211D1702.jpg" WIDTH="200"/> | 2111706 | 80-120B metro canaleta tuberias 80x120 con tapa 611326 (12mc,tira 2m) (80120B) Quintela | 18.79 | F2111706 SM1
<img src="http://hosclima.com/wp/im/ | 211D1702.jpg | " WIDTH="200"/> | <img src="http://hosclima.com/wp/im/211D1702.jpg" WIDTH="200"/> | <img src="http://hosclima.com/wp/im/211D1702.jpg" WIDTH="200"/> | 2112003 | Metro canaleta blanca CB 80X40 tira 2 mts (32mc) ABB (8040) | 9.89 | F2112003 SM1
<img src="http://hosclima.com/wp/im/ | 211D1702.jpg | " WIDTH="200"/> | <img src="http://hosclima.com/wp/im/211D1702.jpg" WIDTH="200"/> | <img src="http://hosclima.com/wp/im/211D1702.jpg" WIDTH="200"/> | 2112004 | Metro canaleta blanca CB 60X60 2 metros (32m/c) (ABB43013) (6060) | 9.44 | F2112004 SM1
<img src="http://hosclima.com/wp/im/ | 211D1702.jpg | " WIDTH="200"/> | <img src="http://hosclima.com/wp/im/211D1702.jpg" WIDTH="200"/> | <img src="http://hosclima.com/wp/im/211D1702.jpg" WIDTH="200"/> | 2112005 | Metro canaleta blanca CB 80x60 2mts (24mc) (ABB43014) (6080) | 10.1 | F2112005 SM1
<img src="http://hosclima.com/wp/im/ | 211D1702.jpg | " WIDTH="200"/> | <img src="http://hosclima.com/wp/im/211D1702.jpg" WIDTH="200"/> | <img src="http://hosclima.com/wp/im/211D1702.jpg" WIDTH="200"/> | 2112006 | Metro canaleta blanca CB 100x60 2 mts (18mc) (ABB43015) (10060) | 12.44 | F2112006 SM1
<img src="http://hosclima.com/wp/im/ | 211D1702.jpg | " WIDTH="200"/> | <img src="http://hosclima.com/wp/im/211D1702.jpg" WIDTH="200"/> | <img src="http://hosclima.com/wp/im/211D1702.jpg" WIDTH="200"/> | 2112007 | Metro canaleta blanca CB 120x60 2mts (16m/c) ABB (12060) | 19.72 | F2112007 SM1
<img src="http://hosclima.com/wp/im/ | 211D1702.jpg | " WIDTH="200"/> | <img src="http://hosclima.com/wp/im/211D1702.jpg" WIDTH="200"/> | <img src="http://hosclima.com/wp/im/211D1702.jpg" WIDTH="200"/> | 2112008 | Metro canaleta blanca CB 150x60 2 mts (12mc) ABB (15060) | 36.77 | F2112008 SM1
<img src="http://hosclima.com/wp/im/ | 211D1702.jpg | " WIDTH="200"/> | <img src="http://hosclima.com/wp/im/211D1702.jpg" WIDTH="200"/> | <img src="http://hosclima.com/wp/im/211D1702.jpg" WIDTH="200"/> | 2112009 | Metro canaleta blanca CB 150x80 2 mts (12mc) ABB (15080) | 45.68 | F2112009 SM1
<img src="http://hosclima.com/wp/im/ | 211D1702.jpg | " WIDTH="200"/> | <img src="http://hosclima.com/wp/im/211D1702.jpg" WIDTH="200"/> | <img src="http://hosclima.com/wp/im/211D1702.jpg" WIDTH="200"/> | 2112010 | Metro canaleta blanca CB 200x80 2 metros (8mc) ABB (20080) | 64.42 | F2112010 SM1
<img src="http://hosclima.com/wp/im/ | 211D0701.jpg | " WIDTH="200"/> | <img src="http://hosclima.com/wp/im/211D0701.jpg" WIDTH="200"/> | <img src="http://hosclima.com/wp/im/211D0701.jpg" WIDTH="200"/> | 2112013 | Angulo plano 90º AP 80x40 (10uc) ABB (APA8040) | 4.82 | F2112013 SM1
<img src="http://hosclima.com/wp/im/ | 211D0701.jpg | " WIDTH="200"/> | <img src="http://hosclima.com/wp/im/211D0701.jpg" WIDTH="200"/> | <img src="http://hosclima.com/wp/im/211D0701.jpg" WIDTH="200"/> | 2112014 | Angulo plano 90º AP 60x60 (10uc)(ABB43163) (APA6060) | 4.82 | F2112014 SM1
<img src="http://hosclima.com/wp/im/ | 211D0701.jpg | " WIDTH="200"/> | <img src="http://hosclima.com/wp/im/211D0701.jpg" WIDTH="200"/> | <img src="http://hosclima.com/wp/im/211D0701.jpg" WIDTH="200"/> | 2112015 | Angulo plano 90º AP 80x60 (10uc)(ABB43164) (APA8060) | 5.04 | F2112015 SM1
<img src="http://hosclima.com/wp/im/ | 211D0701.jpg | " WIDTH="200"/> | <img src="http://hosclima.com/wp/im/211D0701.jpg" WIDTH="200"/> | <img src="http://hosclima.com/wp/im/211D0701.jpg" WIDTH="200"/> | 2112016 | Angulo plano 90º AP 100x60 (10uc)(ABB43165) (APA10060) | 5.6 | F2112016 SM1
<img src="http://hosclima.com/wp/im/ | 211D0701.jpg | " WIDTH="200"/> | <img src="http://hosclima.com/wp/im/211D0701.jpg" WIDTH="200"/> | <img src="http://hosclima.com/wp/im/211D0701.jpg" WIDTH="200"/> | 2112017 | Angulo plano 90º AP 120x60 (10u/c) (AP12060) | 18.34 | F2112017 SM1
<img src="http://hosclima.com/wp/im/ | 211D0701.jpg | " WIDTH="200"/> | <img src="http://hosclima.com/wp/im/211D0701.jpg" WIDTH="200"/> | <img src="http://hosclima.com/wp/im/211D0701.jpg" WIDTH="200"/> | 2112018 | Angulo plano 90º AP 150X60 (4u/c) (AP15060) | 40.29 | F2112018 SM1
<img src="http://hosclima.com/wp/im/ | 211D0701.jpg | " WIDTH="200"/> | <img src="http://hosclima.com/wp/im/211D0701.jpg" WIDTH="200"/> | <img src="http://hosclima.com/wp/im/211D0701.jpg" WIDTH="200"/> | 2112019 | Angulo plano 90º AP 150x80 (4u/c) (AP15080) | 43.15 | F2112019 SM1
<img src="http://hosclima.com/wp/im/ | 211D0701.jpg | " WIDTH="200"/> | <img src="http://hosclima.com/wp/im/211D0701.jpg" WIDTH="200"/> | <img src="http://hosclima.com/wp/im/211D0701.jpg" WIDTH="200"/> | 2112020 | Angulo plano 90º AP 200x80 (4u/c) (AP20080) | 57.86 | F2112020 SM1
<img src="http://hosclima.com/wp/im/ | 211D0501.jpg | " WIDTH="200"/> | <img src="http://hosclima.com/wp/im/211D0501.jpg" WIDTH="200"/> | <img src="http://hosclima.com/wp/im/211D0501.jpg" WIDTH="200"/> | 2112023 | Angulo interno 90º AI 80x40 (10u/c) ABB (AIA8040) | 4.27 | F2112023 SM1
<img src="http://hosclima.com/wp/im/ | 211D0501.jpg | " WIDTH="200"/> | <img src="http://hosclima.com/wp/im/211D0501.jpg" WIDTH="200"/> | <img src="http://hosclima.com/wp/im/211D0501.jpg" WIDTH="200"/> | 2112024 | Angulo interno 90º AI 60x60 (10u/c)(ABB43243) (AIA6060) | 4.38 | F2112024 SM1
<img src="http://hosclima.com/wp/im/ | 211D0501.jpg | " WIDTH="200"/> | <img src="http://hosclima.com/wp/im/211D0501.jpg" WIDTH="200"/> | <img src="http://hosclima.com/wp/im/211D0501.jpg" WIDTH="200"/> | 2112025 | Angulo interno 90º AI 80x60 (10u/c)(ABB43244) (AIA8060) | 4.71 | F2112025 SM1
<img src="http://hosclima.com/wp/im/ | 211D0501.jpg | " WIDTH="200"/> | <img src="http://hosclima.com/wp/im/211D0501.jpg" WIDTH="200"/> | <img src="http://hosclima.com/wp/im/211D0501.jpg" WIDTH="200"/> | 2112026 | Angulo interno 90º AI 100x60 (10u/c)(ABB43245) (AIA10060) | 4.93 | F2112026 SM1
<img src="http://hosclima.com/wp/im/ | 211D0501.jpg | " WIDTH="200"/> | <img src="http://hosclima.com/wp/im/211D0501.jpg" WIDTH="200"/> | <img src="http://hosclima.com/wp/im/211D0501.jpg" WIDTH="200"/> | 2112027 | Angulo interno 90º AI 120x60 (10u/c) (AI12060) | 10.32 | F2112027 SM1
<img src="http://hosclima.com/wp/im/ | 211D0501.jpg | " WIDTH="200"/> | <img src="http://hosclima.com/wp/im/211D0501.jpg" WIDTH="200"/> | <img src="http://hosclima.com/wp/im/211D0501.jpg" WIDTH="200"/> | 2112028 | Angulo interno 90º AI 150x60 (5u/c) (AI15060) | 14.65 | F2112028 SM1
<img src="http://hosclima.com/wp/im/ | 211D0501.jpg | " WIDTH="200"/> | <img src="http://hosclima.com/wp/im/211D0501.jpg" WIDTH="200"/> | <img src="http://hosclima.com/wp/im/211D0501.jpg" WIDTH="200"/> | 2112029 | Angulo interno 90º AI 150x80 (5u/c) (AI15080) | 25.79 | F2112029 SM1
<img src="http://hosclima.com/wp/im/ | 211D0501.jpg | " WIDTH="200"/> | <img src="http://hosclima.com/wp/im/211D0501.jpg" WIDTH="200"/> | <img src="http://hosclima.com/wp/im/211D0501.jpg" WIDTH="200"/> | 2112030 | Angulo interno 90º AI 200x80 (4u/c) (AI20080) | 25.98 | F2112030 SM1
<img src="http://hosclima.com/wp/im/ | 211D0601.jpg | " WIDTH="200"/> | <img src="http://hosclima.com/wp/im/211D0601.jpg" WIDTH="200"/> | <img src="http://hosclima.com/wp/im/211D0601.jpg" WIDTH="200"/> | 2112033 | Angulo externo 90º AE 80x40 (10u/c) ABB (AEA8040) | 4.27 | F2112033 SM1
<img src="http://hosclima.com/wp/im/ | 211D0601.jpg | " WIDTH="200"/> | <img src="http://hosclima.com/wp/im/211D0601.jpg" WIDTH="200"/> | <img src="http://hosclima.com/wp/im/211D0601.jpg" WIDTH="200"/> | 2112034 | Angulo externo 90º AE 60x60 (10u/c)(ABB43323) (AEA6060) | 4.49 | F2112034 SM1
<img src="http://hosclima.com/wp/im/ | 211D0601.jpg | " WIDTH="200"/> | <img src="http://hosclima.com/wp/im/211D0601.jpg" WIDTH="200"/> | <img src="http://hosclima.com/wp/im/211D0601.jpg" WIDTH="200"/> | 2112035 | Angulo externo 90º AE 80x60 (10u/c)(ABB43324) (AEA8060) | 4.71 | F2112035 SM1
<img src="http://hosclima.com/wp/im/ | 211D0601.jpg | " WIDTH="200"/> | <img src="http://hosclima.com/wp/im/211D0601.jpg" WIDTH="200"/> | <img src="http://hosclima.com/wp/im/211D0601.jpg" WIDTH="200"/> | 2112036 | Angulo externo 90º AE 100x60 (8u/c)(ABB43325) (AEA10060) | 5.02 | F2112036 SM1
<img src="http://hosclima.com/wp/im/ | 211D0601.jpg | " WIDTH="200"/> | <img src="http://hosclima.com/wp/im/211D0601.jpg" WIDTH="200"/> | <img src="http://hosclima.com/wp/im/211D0601.jpg" WIDTH="200"/> | 2112037 | Angulo externo 90º AE 120x60 (10u/c) (AE12060) | 10.32 | F2112037 SM1
<img src="http://hosclima.com/wp/im/ | 211D0601.jpg | " WIDTH="200"/> | <img src="http://hosclima.com/wp/im/211D0601.jpg" WIDTH="200"/> | <img src="http://hosclima.com/wp/im/211D0601.jpg" WIDTH="200"/> | 2112038 | Angulo externo 90º AE 150x60 (5u/c) (AE15060) | 14.65 | F2112038 SM1
<img src="http://hosclima.com/wp/im/ | 211D0601.jpg | " WIDTH="200"/> | <img src="http://hosclima.com/wp/im/211D0601.jpg" WIDTH="200"/> | <img src="http://hosclima.com/wp/im/211D0601.jpg" WIDTH="200"/> | 2112039 | Angulo externo 90º AE 150x80 (5u/c) (AE15080) | 25.79 | F2112039 SM1
<img src="http://hosclima.com/wp/im/ | 211D0601.jpg | " WIDTH="200"/> | <img src="http://hosclima.com/wp/im/211D0601.jpg" WIDTH="200"/> | <img src="http://hosclima.com/wp/im/211D0601.jpg" WIDTH="200"/> | 2112040 | Angulo externo 90º AE 200x80 (4u/c) (AE20080) | 25.98 | F2112040 SM1
<img src="http://hosclima.com/wp/im/ | 211D1001.jpg | " WIDTH="200"/> | <img src="http://hosclima.com/wp/im/211D1001.jpg" WIDTH="200"/> | <img src="http://hosclima.com/wp/im/211D1001.jpg" WIDTH="200"/> | 2112043 | Tapa final TF 80x40 (20u/c) ABB (TFA8040) | 2.83 | F2112043 SM1
<img src="http://hosclima.com/wp/im/ | 211D1001.jpg | " WIDTH="200"/> | <img src="http://hosclima.com/wp/im/211D1001.jpg" WIDTH="200"/> | <img src="http://hosclima.com/wp/im/211D1001.jpg" WIDTH="200"/> | 2112044 | Tapa final TF 60x60 (20u/c) ABB43403 (TFA6060) | 2.94 | F2112044 SM1
<img src="http://hosclima.com/wp/im/ | 211D1001.jpg | " WIDTH="200"/> | <img src="http://hosclima.com/wp/im/211D1001.jpg" WIDTH="200"/> | <img src="http://hosclima.com/wp/im/211D1001.jpg" WIDTH="200"/> | 2112045 | Tapa final TF 80x60 (20u/c)(ABB43404)(TFA8060) | 3.16 | F2112045 SM1
<img src="http://hosclima.com/wp/im/ | 211D1001.jpg | " WIDTH="200"/> | <img src="http://hosclima.com/wp/im/211D1001.jpg" WIDTH="200"/> | <img src="http://hosclima.com/wp/im/211D1001.jpg" WIDTH="200"/> | 2112046 | Tapa final TF 100x60 (20u/c)(ABB43405)(TFA10060) | 3.49 | F2112046 SM1
<img src="http://hosclima.com/wp/im/ | 211D1001.jpg | " WIDTH="200"/> | <img src="http://hosclima.com/wp/im/211D1001.jpg" WIDTH="200"/> | <img src="http://hosclima.com/wp/im/211D1001.jpg" WIDTH="200"/> | 2112047 | Tapa final TF 120x60 (5u/c)(TF12060) | 4.57 | F2112047 SM1
<img src="http://hosclima.com/wp/im/ | 211D1001.jpg | " WIDTH="200"/> | <img src="http://hosclima.com/wp/im/211D1001.jpg" WIDTH="200"/> | <img src="http://hosclima.com/wp/im/211D1001.jpg" WIDTH="200"/> | 2112048 | Tapa final TF 150x60 (5u/c)(TF15060) | 4.77 | F2112048 SM1
<img src="http://hosclima.com/wp/im/ | 211D1001.jpg | " WIDTH="200"/> | <img src="http://hosclima.com/wp/im/211D1001.jpg" WIDTH="200"/> | <img src="http://hosclima.com/wp/im/211D1001.jpg" WIDTH="200"/> | 2112049 | Tapa final TF 150x80 (5u/c)(TF15080) | 6.51 | F2112049 SM1
<img src="http://hosclima.com/wp/im/ | 211D1001.jpg | " WIDTH="200"/> | <img src="http://hosclima.com/wp/im/211D1001.jpg" WIDTH="200"/> | <img src="http://hosclima.com/wp/im/211D1001.jpg" WIDTH="200"/> | 2112050 | Tapa final TF 200x80 (5u/c)(TF20080) | 8.36 | F2112050 SM1
<img src="http://hosclima.com/wp/im/ | 211D2051.jpg | " WIDTH="200"/> | <img src="http://hosclima.com/wp/im/211D2051.jpg" WIDTH="200"/> | <img src="http://hosclima.com/wp/im/211D2051.jpg" WIDTH="200"/> | 2112051 | Embellecedor cubre juntas 60 mm ABB43553 (20uc)(EJA60) | 1.14 | F2112051 SM1
<img src="http://hosclima.com/wp/im/ | 211D2051.jpg | " WIDTH="200"/> | <img src="http://hosclima.com/wp/im/211D2051.jpg" WIDTH="200"/> | <img src="http://hosclima.com/wp/im/211D2051.jpg" WIDTH="200"/> | 2112052 | Embellecedor cubre juntas 80 mm ABB43554 (20uc)(EJA80) | 1.43 | F2112052 SM1
<img src="http://hosclima.com/wp/im/ | 211D2051.jpg | " WIDTH="200"/> | <img src="http://hosclima.com/wp/im/211D2051.jpg" WIDTH="200"/> | <img src="http://hosclima.com/wp/im/211D2051.jpg" WIDTH="200"/> | 2112053 | Embellecedor cubre juntas 100 mm ABB43555 (20uc)(EJA100) | 1.43 | F2112053 SM1
<img src="http://hosclima.com/wp/im/ |  | " WIDTH="200"/> | <img src="http://hosclima.com/wp/im/" WIDTH="200"/> | <img src="http://hosclima.com/wp/im/" WIDTH="200"/> | 2113002 | 21UN50 Metro canaleta con tapa blanca 70 x 40 mm tira 2 mts Quntec 32 mts/c con plastico de protección (QC7040) | 5.09 | F2113002 SM1
<img src="http://hosclima.com/wp/im/ |  | " WIDTH="200"/> | <img src="http://hosclima.com/wp/im/" WIDTH="200"/> | <img src="http://hosclima.com/wp/im/" WIDTH="200"/> | 2113004 | 21UN51 Metro canaleta con tapa blanca 70 x 60 mm tira 2 mts Quntec 24 mts/c con plastico de protección (QC7060) | 5.77 | F2113004 SM1
<img src="http://hosclima.com/wp/im/ |  | " WIDTH="200"/> | <img src="http://hosclima.com/wp/im/" WIDTH="200"/> | <img src="http://hosclima.com/wp/im/" WIDTH="200"/> | 2113006 | 21UN52 Metro canaleta con tapa blanca 100 x 60 mm tira 2 mts Quntec 16 mts/c con plastico de protección (QC10060) | 7.36 | F2113006 SM1
<img src="http://hosclima.com/wp/im/ |  | " WIDTH="200"/> | <img src="http://hosclima.com/wp/im/" WIDTH="200"/> | <img src="http://hosclima.com/wp/im/" WIDTH="200"/> | 2113007 | 21UN30 Metro canaleta fijacion con grapa blanca 70 x 40 mm tira 2 mts Quntec 32 mts/c con plastico de protección | 4.33 | F2113007 SM1
<img src="http://hosclima.com/wp/im/ |  | " WIDTH="200"/> | <img src="http://hosclima.com/wp/im/" WIDTH="200"/> | <img src="http://hosclima.com/wp/im/" WIDTH="200"/> | 2113008 | 21UN31 Metro canaleta fijacion con grapa blanca 70 x 60 mm tira 2 mts Quntec 24 mts/c con plastico de protección | 6.13 | F2113007 SM1
<img src="http://hosclima.com/wp/im/ |  | " WIDTH="200"/> | <img src="http://hosclima.com/wp/im/" WIDTH="200"/> | <img src="http://hosclima.com/wp/im/" WIDTH="200"/> | 2113009 | 21UN32 Metro canaleta fijacion con grapa blanca 100 x 60 mm tira 2 mts Quntec 16 mts/c con plastico de protección | 6.52 | F2113009 SM1
<img src="http://hosclima.com/wp/im/ |  | " WIDTH="200"/> | <img src="http://hosclima.com/wp/im/" WIDTH="200"/> | <img src="http://hosclima.com/wp/im/" WIDTH="200"/> | 2113010 | 21UN34 Angulo plano canaleta 70 x 40 mm Quntec 10 ud/c (QP7040) | 2.94 | F2113010 SM1
<img src="http://hosclima.com/wp/im/ |  | " WIDTH="200"/> | <img src="http://hosclima.com/wp/im/" WIDTH="200"/> | <img src="http://hosclima.com/wp/im/" WIDTH="200"/> | 2113012 | 21UN39 Angulo plano canaleta 70 x 60 mm Quntec 10 ud/c (QP7060) | 3.89 | F2113012 SM1
<img src="http://hosclima.com/wp/im/ |  | " WIDTH="200"/> | <img src="http://hosclima.com/wp/im/" WIDTH="200"/> | <img src="http://hosclima.com/wp/im/" WIDTH="200"/> | 2113014 | 21UN44 Angulo plano canaleta 100 x 60 mm Quntec 10 ud/c (QP10060) | 4.68 | F2113014 SM1
<img src="http://hosclima.com/wp/im/ |  | " WIDTH="200"/> | <img src="http://hosclima.com/wp/im/" WIDTH="200"/> | <img src="http://hosclima.com/wp/im/" WIDTH="200"/> | 2113020 | 21UN35 Angulo interno canaleta 70 x 40 mm Quntec 10 ud/c (QI7040) | 2.63 | F2113020 SM1
<img src="http://hosclima.com/wp/im/ |  | " WIDTH="200"/> | <img src="http://hosclima.com/wp/im/" WIDTH="200"/> | <img src="http://hosclima.com/wp/im/" WIDTH="200"/> | 2113022 | 21UN40 Angulo interno canaleta 70 x 60 mm Quntec 10 ud/c (QI7060) | 3.89 | F2113022 SM1
<img src="http://hosclima.com/wp/im/ |  | " WIDTH="200"/> | <img src="http://hosclima.com/wp/im/" WIDTH="200"/> | <img src="http://hosclima.com/wp/im/" WIDTH="200"/> | 2113024 | 21UN45 Angulo interno canaleta 100 x 60 mm Quntec 10 ud/c (QI10060) | 4.01 | F2113024 SM1
<img src="http://hosclima.com/wp/im/ |  | " WIDTH="200"/> | <img src="http://hosclima.com/wp/im/" WIDTH="200"/> | <img src="http://hosclima.com/wp/im/" WIDTH="200"/> | 2113032 | 21UN33 Angulo externo canaleta 70 x 40 mm Quntec 10 ud/c (QE7040) | 2.65 | F2113032 SM1
<img src="http://hosclima.com/wp/im/ |  | " WIDTH="200"/> | <img src="http://hosclima.com/wp/im/" WIDTH="200"/> | <img src="http://hosclima.com/wp/im/" WIDTH="200"/> | 2113034 | 21UN38 Angulo externo canaleta 70 x 60 mm Quntec 10 ud/c (QE7060) | 3.89 | F2113034 SM1
<img src="http://hosclima.com/wp/im/ |  | " WIDTH="200"/> | <img src="http://hosclima.com/wp/im/" WIDTH="200"/> | <img src="http://hosclima.com/wp/im/" WIDTH="200"/> | 2113036 | 21UN43 Angulo externo canaleta 100 x 60 mm Quntec 10 ud/c (QE10060) | 4.01 | F2113036 SM1
<img src="http://hosclima.com/wp/im/ |  | " WIDTH="200"/> | <img src="http://hosclima.com/wp/im/" WIDTH="200"/> | <img src="http://hosclima.com/wp/im/" WIDTH="200"/> | 2113040 | 21UN36 Tapa final canaleta 70 x 40 mm Quntec 10 ud/c (QT7040) | 2.45 | F2113040 SM1
<img src="http://hosclima.com/wp/im/ |  | " WIDTH="200"/> | <img src="http://hosclima.com/wp/im/" WIDTH="200"/> | <img src="http://hosclima.com/wp/im/" WIDTH="200"/> | 2113042 | 21UN41 Tapa final canaleta 70 x 60 mm Quntec 10 ud/c (QT7060) | 2.87 | F2113042 SM1
<img src="http://hosclima.com/wp/im/ |  | " WIDTH="200"/> | <img src="http://hosclima.com/wp/im/" WIDTH="200"/> | <img src="http://hosclima.com/wp/im/" WIDTH="200"/> | 2113044 | 21UN46 Tapa final canaleta 100 x 60 mm Quntec 10 ud/c (QT10060) | 3.06 | F2113044 SM1
<img src="http://hosclima.com/wp/im/ |  | " WIDTH="200"/> | <img src="http://hosclima.com/wp/im/" WIDTH="200"/> | <img src="http://hosclima.com/wp/im/" WIDTH="200"/> | 2113050 | 21UN37 Union canaleta 70 x 40 mm Quntec 10 ud/c (QU7040) | 1.42 | F2113050 SM1
<img src="http://hosclima.com/wp/im/ |  | " WIDTH="200"/> | <img src="http://hosclima.com/wp/im/" WIDTH="200"/> | <img src="http://hosclima.com/wp/im/" WIDTH="200"/> | 2113052 | 21UN42 Union canaleta 70 x 60 mm Quntec 10 ud/c (QU7060) | 1.54 | F2113052 SM1
<img src="http://hosclima.com/wp/im/ |  | " WIDTH="200"/> | <img src="http://hosclima.com/wp/im/" WIDTH="200"/> | <img src="http://hosclima.com/wp/im/" WIDTH="200"/> | 2113054 | 21UN47 Union canaleta 100 x 60 mm Quntec 10 ud/c (QU10060) | 1.76 | F2113054 SM1
<img src="http://hosclima.com/wp/im/ |  | " WIDTH="200"/> | <img src="http://hosclima.com/wp/im/" WIDTH="200"/> | <img src="http://hosclima.com/wp/im/" WIDTH="200"/> | 2113060 | 21UN49 Abrazadera canal + taco y tornillo para canaleta Quntec (50 uc) | 0.86 | F2113060 SM1
<img src="http://hosclima.com/wp/im/ | 212D3002.jpg | " WIDTH="200"/> | <img src="http://hosclima.com/wp/im/212D3002.jpg" WIDTH="200"/> | <img src="http://hosclima.com/wp/im/212D3002.jpg" WIDTH="200"/> | 2123002 | Metro canaleta 65x50 con tapa Vecamco tiras 2 mts (28mc) (C6550) | 4.45 | F2123002 SM1
<img src="http://hosclima.com/wp/im/ | 212D3002.jpg | " WIDTH="200"/> | <img src="http://hosclima.com/wp/im/212D3002.jpg" WIDTH="200"/> | <img src="http://hosclima.com/wp/im/212D3002.jpg" WIDTH="200"/> | 2123003 | Metro canaleta 80x60 con tapa Vecamco tiras 2 mts (20mc) (C8060) | 5.93 | F2123003 SM1
<img src="http://hosclima.com/wp/im/ | 212D3002.jpg | " WIDTH="200"/> | <img src="http://hosclima.com/wp/im/212D3002.jpg" WIDTH="200"/> | <img src="http://hosclima.com/wp/im/212D3002.jpg" WIDTH="200"/> | 2123004 | Metro canaleta 90x65 con tapa Vecamco tiras 2 mts (16mc) (C9065) | 6.23 | F2123004 SM1
<img src="http://hosclima.com/wp/im/ | 212D3002.jpg | " WIDTH="200"/> | <img src="http://hosclima.com/wp/im/212D3002.jpg" WIDTH="200"/> | <img src="http://hosclima.com/wp/im/212D3002.jpg" WIDTH="200"/> | 2123006 | Metro canaleta 125x75 con tapa Vecamco tiras 2 mts (8mc) (C12575) | 10.68 | F2123006 SM1
<img src="http://hosclima.com/wp/im/ |  | " WIDTH="200"/> | <img src="http://hosclima.com/wp/im/" WIDTH="200"/> | <img src="http://hosclima.com/wp/im/" WIDTH="200"/> | 2123010 | Tapa bloqueo canaleta 65x50 Vecamco (25uc) (TBV6550) | 0.35 | F2123010 SM1
<img src="http://hosclima.com/wp/im/ |  | " WIDTH="200"/> | <img src="http://hosclima.com/wp/im/" WIDTH="200"/> | <img src="http://hosclima.com/wp/im/" WIDTH="200"/> | 2123011 | Tapa bloqueo canaleta 80x60 Vecamco (25uc) (TBV8060) | 0.35 | F2123011 SM1
<img src="http://hosclima.com/wp/im/ |  | " WIDTH="200"/> | <img src="http://hosclima.com/wp/im/" WIDTH="200"/> | <img src="http://hosclima.com/wp/im/" WIDTH="200"/> | 2123012 | Tapa bloqueo canaleta 90x65 Vecamco (25uc) (TBV9065) | 0.4 | F2123012 SM1
<img src="http://hosclima.com/wp/im/ |  | " WIDTH="200"/> | <img src="http://hosclima.com/wp/im/" WIDTH="200"/> | <img src="http://hosclima.com/wp/im/" WIDTH="200"/> | 2123014 | Tapa bloqueo canaleta 125x75 Vecamco (25uc) (TBV12575) | 0.58 | F2123014 SM1
<img src="http://hosclima.com/wp/im/ | 212D3016.jpg | " WIDTH="200"/> | <img src="http://hosclima.com/wp/im/212D3016.jpg" WIDTH="200"/> | <img src="http://hosclima.com/wp/im/212D3016.jpg" WIDTH="200"/> | 2123016 | Junta de tapa canaleta 65 x 50 Vecamco (25uc)(JT6550) | 1.63 | F2123016 SM1
<img src="http://hosclima.com/wp/im/ | 212D3016.jpg | " WIDTH="200"/> | <img src="http://hosclima.com/wp/im/212D3016.jpg" WIDTH="200"/> | <img src="http://hosclima.com/wp/im/212D3016.jpg" WIDTH="200"/> | 2123017 | Junta de tapa canaleta 80x60 Vecamco (25uc)(JT8060) | 1.93 | F2123017 SM1
<img src="http://hosclima.com/wp/im/ | 212D3016.jpg | " WIDTH="200"/> | <img src="http://hosclima.com/wp/im/212D3016.jpg" WIDTH="200"/> | <img src="http://hosclima.com/wp/im/212D3016.jpg" WIDTH="200"/> | 2123018 | Junta de tapa canaleta 90x65 Vecamco (25uc)(JT9065) | 2 | F2123018 SM1
<img src="http://hosclima.com/wp/im/ | 212D3016.jpg | " WIDTH="200"/> | <img src="http://hosclima.com/wp/im/212D3016.jpg" WIDTH="200"/> | <img src="http://hosclima.com/wp/im/212D3016.jpg" WIDTH="200"/> | 2123020 | Junta de tapa canaleta 125x75 Vecamco (25uc)(JT12575) | 2.45 | F2123020 SM1
<img src="http://hosclima.com/wp/im/ | 212D3028.jpg | " WIDTH="200"/> | <img src="http://hosclima.com/wp/im/212D3028.jpg" WIDTH="200"/> | <img src="http://hosclima.com/wp/im/212D3028.jpg" WIDTH="200"/> | 2123028 | Angulo interior 65x50 Vecamco (10uc)(AIV6550) | 3.25 | F2123028 SM1
<img src="http://hosclima.com/wp/im/ | 212D3028.jpg | " WIDTH="200"/> | <img src="http://hosclima.com/wp/im/212D3028.jpg" WIDTH="200"/> | <img src="http://hosclima.com/wp/im/212D3028.jpg" WIDTH="200"/> | 2123029 | Angulo interior 80x60 Vecamco (10uc)(AIV8060) | 3.5 | F2123029 SM1
<img src="http://hosclima.com/wp/im/ | 212D3028.jpg | " WIDTH="200"/> | <img src="http://hosclima.com/wp/im/212D3028.jpg" WIDTH="200"/> | <img src="http://hosclima.com/wp/im/212D3028.jpg" WIDTH="200"/> | 2123030 | Angulo interior 90x65 Vecamco (10uc)(AIV9065) | 4.03 | F2123030 SM1
<img src="http://hosclima.com/wp/im/ | 212D3028.jpg | " WIDTH="200"/> | <img src="http://hosclima.com/wp/im/212D3028.jpg" WIDTH="200"/> | <img src="http://hosclima.com/wp/im/212D3028.jpg" WIDTH="200"/> | 2123032 | Angulo interior 125x75 Vecamco (10uc)(AIV12575) | 5.43 | F2123032 SM1
<img src="http://hosclima.com/wp/im/ | 212D3034.jpg | " WIDTH="200"/> | <img src="http://hosclima.com/wp/im/212D3034.jpg" WIDTH="200"/> | <img src="http://hosclima.com/wp/im/212D3034.jpg" WIDTH="200"/> | 2123034 | Angulo exterior 65x50 Vecamco (10uc)(AEV6550) | 3.25 | F2123034 SM1
<img src="http://hosclima.com/wp/im/ | 212D3034.jpg | " WIDTH="200"/> | <img src="http://hosclima.com/wp/im/212D3034.jpg" WIDTH="200"/> | <img src="http://hosclima.com/wp/im/212D3034.jpg" WIDTH="200"/> | 2123035 | Angulo exterior 80x60 Vecamco (10uc)(AEV8060) | 3.5 | F2123035 SM1
<img src="http://hosclima.com/wp/im/ | 212D3034.jpg | " WIDTH="200"/> | <img src="http://hosclima.com/wp/im/212D3034.jpg" WIDTH="200"/> | <img src="http://hosclima.com/wp/im/212D3034.jpg" WIDTH="200"/> | 2123036 | Angulo exterior 90x65 Vecamco (10uc)(AEV9065) | 4.03 | F2123036 SM1
<img src="http://hosclima.com/wp/im/ | 212D3034.jpg | " WIDTH="200"/> | <img src="http://hosclima.com/wp/im/212D3034.jpg" WIDTH="200"/> | <img src="http://hosclima.com/wp/im/212D3034.jpg" WIDTH="200"/> | 2123038 | Angulo exterior 125x75 Vecamco (10uc)(AEV12575) | 5.43 | F2123038 SM1
<img src="http://hosclima.com/wp/im/ | 212D3040.jpg | " WIDTH="200"/> | <img src="http://hosclima.com/wp/im/212D3040.jpg" WIDTH="200"/> | <img src="http://hosclima.com/wp/im/212D3040.jpg" WIDTH="200"/> | 2123040 | Tapa final 65x50 Vecamco (10uc) (TFV6550) | 2.93 | F2123040 SM1
<img src="http://hosclima.com/wp/im/ | 212D3040.jpg | " WIDTH="200"/> | <img src="http://hosclima.com/wp/im/212D3040.jpg" WIDTH="200"/> | <img src="http://hosclima.com/wp/im/212D3040.jpg" WIDTH="200"/> | 2123041 | Tapa final 80x60 Vecamco (10uc) (TFV8060) | 3.33 | F2123041 SM1
<img src="http://hosclima.com/wp/im/ | 212D3040.jpg | " WIDTH="200"/> | <img src="http://hosclima.com/wp/im/212D3040.jpg" WIDTH="200"/> | <img src="http://hosclima.com/wp/im/212D3040.jpg" WIDTH="200"/> | 2123042 | Tapa final 90x65 Vecamco (10uc) (TFV9065) | 4.03 | F2123042 SM1
<img src="http://hosclima.com/wp/im/ | 212D3040.jpg | " WIDTH="200"/> | <img src="http://hosclima.com/wp/im/212D3040.jpg" WIDTH="200"/> | <img src="http://hosclima.com/wp/im/212D3040.jpg" WIDTH="200"/> | 2123044 | Tapa final 125x75 Vecamco (10uc) (TFV12575) | 5.25 | F2123044 SM1
<img src="http://hosclima.com/wp/im/ | 212D3046.jpg | " WIDTH="200"/> | <img src="http://hosclima.com/wp/im/212D3046.jpg" WIDTH="200"/> | <img src="http://hosclima.com/wp/im/212D3046.jpg" WIDTH="200"/> | 2123046 | Angulo plano 65x50 Vecamco (10uc) (APV6550) | 3.4 | F2123046 SM1
<img src="http://hosclima.com/wp/im/ | 212D3046.jpg | " WIDTH="200"/> | <img src="http://hosclima.com/wp/im/212D3046.jpg" WIDTH="200"/> | <img src="http://hosclima.com/wp/im/212D3046.jpg" WIDTH="200"/> | 2123047 | Angulo plano 80x60 Vecamco (10uc) (APV8060) | 4.33 | F2123047 SM1
<img src="http://hosclima.com/wp/im/ | 212D3046.jpg | " WIDTH="200"/> | <img src="http://hosclima.com/wp/im/212D3046.jpg" WIDTH="200"/> | <img src="http://hosclima.com/wp/im/212D3046.jpg" WIDTH="200"/> | 2123048 | Angulo plano 90x65 Vecamco (10uc) (APV9065) | 4.6 | F2123048 SM1
<img src="http://hosclima.com/wp/im/ | 212D3046.jpg | " WIDTH="200"/> | <img src="http://hosclima.com/wp/im/212D3046.jpg" WIDTH="200"/> | <img src="http://hosclima.com/wp/im/212D3046.jpg" WIDTH="200"/> | 2123050 | Angulo plano 125x75 Vecamco (10uc) (APV12575) | 6.85 | F2123050 SM1
<img src="http://hosclima.com/wp/im/ | 212D3052.jpg | " WIDTH="200"/> | <img src="http://hosclima.com/wp/im/212D3052.jpg" WIDTH="200"/> | <img src="http://hosclima.com/wp/im/212D3052.jpg" WIDTH="200"/> | 2123052 | Curva pasamuro 65x50 Vecamco (10uc)(CPV6550) | 3.98 | F2123052 SM1
<img src="http://hosclima.com/wp/im/ | 212D3052.jpg | " WIDTH="200"/> | <img src="http://hosclima.com/wp/im/212D3052.jpg" WIDTH="200"/> | <img src="http://hosclima.com/wp/im/212D3052.jpg" WIDTH="200"/> | 2123053 | Curva pasamuro 80x60 Vecamco (10uc)(CPV8060) | 4.6 | F2123053 SM1
<img src="http://hosclima.com/wp/im/ | 212D3052.jpg | " WIDTH="200"/> | <img src="http://hosclima.com/wp/im/212D3052.jpg" WIDTH="200"/> | <img src="http://hosclima.com/wp/im/212D3052.jpg" WIDTH="200"/> | 2123054 | Curva pasamuro 90x65 Vecamco (10uc)(CPV9065) | 4.73 | F2123054 SM1
<img src="http://hosclima.com/wp/im/ | 212D3052.jpg | " WIDTH="200"/> | <img src="http://hosclima.com/wp/im/212D3052.jpg" WIDTH="200"/> | <img src="http://hosclima.com/wp/im/212D3052.jpg" WIDTH="200"/> | 2123056 | Curva pasamuro 125x75 Vecamco (10uc)(CPV12575) | 6.8 | F2123056 SM1
<img src="http://hosclima.com/wp/im/ |  | " WIDTH="200"/> | <img src="http://hosclima.com/wp/im/" WIDTH="200"/> | <img src="http://hosclima.com/wp/im/" WIDTH="200"/> | 2123058 | Derivacion en T 80 x 60 Vecamco (6uc)(DTV8060) | 6.8 | F2123058 SM1
<img src="http://hosclima.com/wp/im/ | 212D3060.jpg | " WIDTH="200"/> | <img src="http://hosclima.com/wp/im/212D3060.jpg" WIDTH="200"/> | <img src="http://hosclima.com/wp/im/212D3060.jpg" WIDTH="200"/> | 2123060 | Derivacion en T 90x65 Vecamco (8uc)(DTV9065) | 6.8 | F2123060 SM1
<img src="http://hosclima.com/wp/im/ | 212D3060.jpg | " WIDTH="200"/> | <img src="http://hosclima.com/wp/im/212D3060.jpg" WIDTH="200"/> | <img src="http://hosclima.com/wp/im/212D3060.jpg" WIDTH="200"/> | 2123062 | Derivacion en T 125 x 75 Vecamco (8uc)(DTV12575) | 9.23 | F2123062 SM1
<img src="http://hosclima.com/wp/im/ | 215D0300.jpg | " WIDTH="200"/> | <img src="http://hosclima.com/wp/im/215D0300.jpg" WIDTH="200"/> | <img src="http://hosclima.com/wp/im/215D0300.jpg" WIDTH="200"/> | 2150140 | Juego mensula pequeña 40 cm ECO chapa 1,5 mm 80 kilos (ECO40) | 7.95 | F2150140 SM1
<img src="http://hosclima.com/wp/im/ | 215D0300.jpg | " WIDTH="200"/> | <img src="http://hosclima.com/wp/im/215D0300.jpg" WIDTH="200"/> | <img src="http://hosclima.com/wp/im/215D0300.jpg" WIDTH="200"/> | 2150145 | Juego mensula mediana 45 cm ECO chapa 1,5 mm 80 kilos (ECO45) | 8.55 | F2150145 SM1
<img src="http://hosclima.com/wp/im/ | 215D0300.jpg | " WIDTH="200"/> | <img src="http://hosclima.com/wp/im/215D0300.jpg" WIDTH="200"/> | <img src="http://hosclima.com/wp/im/215D0300.jpg" WIDTH="200"/> | 2150150 | Juego mensulas grande 50 cm ECO chapa 1,5 mm 80 kilos (ECO50) | 8.87 | F2150150 SM1
<img src="http://hosclima.com/wp/im/ | 215D0300.jpg | " WIDTH="200"/> | <img src="http://hosclima.com/wp/im/215D0300.jpg" WIDTH="200"/> | <img src="http://hosclima.com/wp/im/215D0300.jpg" WIDTH="200"/> | 2150155 | Juego mensulas grande 55 cm ECO chapa 1,5 mm 80 kilos (ECO55) | 9.79 | F2150155 SM1
<img src="http://hosclima.com/wp/im/ | 215D0300.jpg | " WIDTH="200"/> | <img src="http://hosclima.com/wp/im/215D0300.jpg" WIDTH="200"/> | <img src="http://hosclima.com/wp/im/215D0300.jpg" WIDTH="200"/> | 2150160 | Juego mensulas larga 60 cm ECO chapa 1,5 mm 80 kilos (ECO60) | 14.58 | F2150160 SM1
<img src="http://hosclima.com/wp/im/ | 215D0240.jpg | " WIDTH="200"/> | <img src="http://hosclima.com/wp/im/215D0240.jpg" WIDTH="200"/> | <img src="http://hosclima.com/wp/im/215D0240.jpg" WIDTH="200"/> | 2150240 | Juego mensulas pequeñas 40 cm chapa 2 mm 150 kilos(ME1) | 9.23 | F2150240 SM1
<img src="http://hosclima.com/wp/im/ | 215D0240.jpg | " WIDTH="200"/> | <img src="http://hosclima.com/wp/im/215D0240.jpg" WIDTH="200"/> | <img src="http://hosclima.com/wp/im/215D0240.jpg" WIDTH="200"/> | 2150245 | Juego mensulas medianas 45 cm chapa 2 mm 150 kilos(ME2) | 9.85 | F2150245 SM1
<img src="http://hosclima.com/wp/im/ | 215D0240.jpg | " WIDTH="200"/> | <img src="http://hosclima.com/wp/im/215D0240.jpg" WIDTH="200"/> | <img src="http://hosclima.com/wp/im/215D0240.jpg" WIDTH="200"/> | 2150250 | Juego mensulas grandes 50 cm chapa 2 mm 150 kilos(ME3) | 10.19 | F2150250 SM1
<img src="http://hosclima.com/wp/im/ | 215D0300.jpg | " WIDTH="200"/> | <img src="http://hosclima.com/wp/im/215D0300.jpg" WIDTH="200"/> | <img src="http://hosclima.com/wp/im/215D0300.jpg" WIDTH="200"/> | 2150256 | Juego mensulas super 56 cm chapa 2 mm pintada max.150 kilos (ME4) | 17.23 | F2150256 SM1
<img src="http://hosclima.com/wp/im/ | 215D0280.jpg | " WIDTH="200"/> | <img src="http://hosclima.com/wp/im/215D0280.jpg" WIDTH="200"/> | <img src="http://hosclima.com/wp/im/215D0280.jpg" WIDTH="200"/> | 2150280 | Juego mensulas banderola fija largo 90 cm 168N - Peso máximo: 60 kg. | 33.2 | F2150280 SM1
<img src="http://hosclima.com/wp/im/ | 215D0280.jpg | " WIDTH="200"/> | <img src="http://hosclima.com/wp/im/215D0280.jpg" WIDTH="200"/> | <img src="http://hosclima.com/wp/im/215D0280.jpg" WIDTH="200"/> | 2150282 | Juego mensulas banderola fija largo 110 cm 167N - Peso máximo: 60 kg. | 40.52 | F2150282 SM1
<img src="http://hosclima.com/wp/im/ | 215D0300.jpg | " WIDTH="200"/> | <img src="http://hosclima.com/wp/im/215D0300.jpg" WIDTH="200"/> | <img src="http://hosclima.com/wp/im/215D0300.jpg" WIDTH="200"/> | 2150300 | Juego mensulas reforzada 70 x 65 x 9 cm extra chapa 3 mm TANQUE | 69 | F2150300 SM1
<img src="http://hosclima.com/wp/im/ | 215D0440.jpg | " WIDTH="200"/> | <img src="http://hosclima.com/wp/im/215D0440.jpg" WIDTH="200"/> | <img src="http://hosclima.com/wp/im/215D0440.jpg" WIDTH="200"/> | 2150460 | Juego mensula pequeña base 40 cm, pared 40 cm soldada inox AISI-304 1,5mm chapa (ME40IS) | 54 | F2150460 SM1
<img src="http://hosclima.com/wp/im/ | 215D0440.jpg | " WIDTH="200"/> | <img src="http://hosclima.com/wp/im/215D0440.jpg" WIDTH="200"/> | <img src="http://hosclima.com/wp/im/215D0440.jpg" WIDTH="200"/> | 2150461 | Juego mensula mediana base 45 cm, pared 45 cm soldada inox AISI-304 1,5mm chapa (ME48IS) | 58 | F2150461 SM1
<img src="http://hosclima.com/wp/im/ | 215D0440.jpg | " WIDTH="200"/> | <img src="http://hosclima.com/wp/im/215D0440.jpg" WIDTH="200"/> | <img src="http://hosclima.com/wp/im/215D0440.jpg" WIDTH="200"/> | 2150462 | Juego mensula grande base 50 cm, pared 50 cm soldada inox AISI-304 1,5mm chapa (ME50IS) | 66 | F2150462 SM1
<img src="http://hosclima.com/wp/im/ |  | " WIDTH="200"/> | <img src="http://hosclima.com/wp/im/" WIDTH="200"/> | <img src="http://hosclima.com/wp/im/" WIDTH="200"/> | 2150463 | Juego mensula mediana base 45 cm, pared 45 cm soldada inox AISI-304 1,5mm chapa Zimaklima | 51 | F2150463 SM1
<img src="http://hosclima.com/wp/im/ |  | " WIDTH="200"/> | <img src="http://hosclima.com/wp/im/" WIDTH="200"/> | <img src="http://hosclima.com/wp/im/" WIDTH="200"/> | 2150464 | Juego mensula mediana base 50 cm, pared 45 cm soldada inox AISI-304 1,5mm chapa Zimaklima | 54 | F2150464 SM1
<img src="http://hosclima.com/wp/im/ |  | " WIDTH="200"/> | <img src="http://hosclima.com/wp/im/" WIDTH="200"/> | <img src="http://hosclima.com/wp/im/" WIDTH="200"/> | 2150510 | Juego mensula 49 cm metaloplastico max.100 kg con 4 tornillos y tuercas y silenblock integrado niquelados antioxido alto 365 mm, ancho 550 mm, largo 490 mm. Superficie últil de apoyo máquina 420 mm. | 25 | F2150462 SM1
<img src="http://hosclima.com/wp/im/ | 215D0540.jpg | " WIDTH="200"/> | <img src="http://hosclima.com/wp/im/215D0540.jpg" WIDTH="200"/> | <img src="http://hosclima.com/wp/im/215D0540.jpg" WIDTH="200"/> | 2150540 | Juego mensulas 3 posiciones pequeño 40 cm pintada chapa 1,5 mm | 12.54 | F2150540 SM1
<img src="http://hosclima.com/wp/im/ | 215D0540.jpg | " WIDTH="200"/> | <img src="http://hosclima.com/wp/im/215D0540.jpg" WIDTH="200"/> | <img src="http://hosclima.com/wp/im/215D0540.jpg" WIDTH="200"/> | 2150545 | Juego mensulas 3 posiciones mediano 45 cm pintada chapa 1,5 mm | 13.64 | F2150545 SM1
<img src="http://hosclima.com/wp/im/ | 215D0540.jpg | " WIDTH="200"/> | <img src="http://hosclima.com/wp/im/215D0540.jpg" WIDTH="200"/> | <img src="http://hosclima.com/wp/im/215D0540.jpg" WIDTH="200"/> | 2150550 | Juego mensulas 3 posiciones grande 50 cm pintada chapa 1,5 mm | 14.3 | F2150550 SM1
<img src="http://hosclima.com/wp/im/ | 215D0560.jpg | " WIDTH="200"/> | <img src="http://hosclima.com/wp/im/215D0560.jpg" WIDTH="200"/> | <img src="http://hosclima.com/wp/im/215D0560.jpg" WIDTH="200"/> | 2150560 | Mensula invertida 40 cm pintada crema(INV400) | 18 | F2150560 SM1
<img src="http://hosclima.com/wp/im/ | 215D0560.jpg | " WIDTH="200"/> | <img src="http://hosclima.com/wp/im/215D0560.jpg" WIDTH="200"/> | <img src="http://hosclima.com/wp/im/215D0560.jpg" WIDTH="200"/> | 2150561 | Mensula invertida 45 cm pintada crema(INV450) | 19 | F2150561 SM1
<img src="http://hosclima.com/wp/im/ | 215D0560.jpg | " WIDTH="200"/> | <img src="http://hosclima.com/wp/im/215D0560.jpg" WIDTH="200"/> | <img src="http://hosclima.com/wp/im/215D0560.jpg" WIDTH="200"/> | 2150562 | Mensula invertida 50 cm pintada crema(INV500) | 20 | F2150562 SM1
<img src="http://hosclima.com/wp/im/ | 215D0560.jpg | " WIDTH="200"/> | <img src="http://hosclima.com/wp/im/215D0560.jpg" WIDTH="200"/> | <img src="http://hosclima.com/wp/im/215D0560.jpg" WIDTH="200"/> | 2150563 | Mensula invertida 56 cm pintada crema(INV560) | 21 | F2150563 SM1
<img src="http://hosclima.com/wp/im/ | 215D0645.jpg | " WIDTH="200"/> | <img src="http://hosclima.com/wp/im/215D0645.jpg" WIDTH="200"/> | <img src="http://hosclima.com/wp/im/215D0645.jpg" WIDTH="200"/> | 2150645 | Juego mensula poliamida 45 cm (MP45) 110kg | 30 | F2150645 SM1
<img src="http://hosclima.com/wp/im/ | 215D0645.jpg | " WIDTH="200"/> | <img src="http://hosclima.com/wp/im/215D0645.jpg" WIDTH="200"/> | <img src="http://hosclima.com/wp/im/215D0645.jpg" WIDTH="200"/> | 2150652 | Juego mensula poliamida 52 cm (MP52) 90kg | 32 | F2150652 SM1
<img src="http://hosclima.com/wp/im/ | 215D1135.jpg | " WIDTH="200"/> | <img src="http://hosclima.com/wp/im/215D1135.jpg" WIDTH="200"/> | <img src="http://hosclima.com/wp/im/215D1135.jpg" WIDTH="200"/> | 2151135 | Base soporte suelo 350 mm x 100 mm marfil plastico 140 kg por base (24uc) (BASE350) | 5.87 | F2151135 SM1
<img src="http://hosclima.com/wp/im/ | 215D1135.jpg | " WIDTH="200"/> | <img src="http://hosclima.com/wp/im/215D1135.jpg" WIDTH="200"/> | <img src="http://hosclima.com/wp/im/215D1135.jpg" WIDTH="200"/> | 2151136 | Base soporte suelo 350 x 80 mm alto marfil plastico 200 kg por base (12uc) (BASE358) | 4.21 | F2151136 SM1
<img src="http://hosclima.com/wp/im/ | 215D1135.jpg | " WIDTH="200"/> | <img src="http://hosclima.com/wp/im/215D1135.jpg" WIDTH="200"/> | <img src="http://hosclima.com/wp/im/215D1135.jpg" WIDTH="200"/> | 2151145 | Base soporte suelo 450 x 100 mm alto marfil plastico 140 kg (24uc) (BASE450) | 6.87 | F2151145 SM1
<img src="http://hosclima.com/wp/im/ | 215D1135.jpg | " WIDTH="200"/> | <img src="http://hosclima.com/wp/im/215D1135.jpg" WIDTH="200"/> | <img src="http://hosclima.com/wp/im/215D1135.jpg" WIDTH="200"/> | 2151146 | Base soporte suelo 450 x 80 mm alto marfil plastico 200 kg por base (12uc) (BASE458) | 4.27 | F2151146 SM1
<img src="http://hosclima.com/wp/im/ | 215D1150.jpg | " WIDTH="200"/> | <img src="http://hosclima.com/wp/im/215D1150.jpg" WIDTH="200"/> | <img src="http://hosclima.com/wp/im/215D1150.jpg" WIDTH="200"/> | 2151150 | Conjunto 2 bases antivibradoras 250 mm con tornilleria de fijación carga 160+160 kg | 31 | F2151150 SM1
<img src="http://hosclima.com/wp/im/ | 215D1150.jpg | " WIDTH="200"/> | <img src="http://hosclima.com/wp/im/215D1150.jpg" WIDTH="200"/> | <img src="http://hosclima.com/wp/im/215D1150.jpg" WIDTH="200"/> | 2151152 | Conjunto 2 bases antivibradoras 400 mm con tornilleria de fijación carga 260+260 kg | 67 | F2151154 SM0
<img src="http://hosclima.com/wp/im/ | 215D1150.jpg | " WIDTH="200"/> | <img src="http://hosclima.com/wp/im/215D1150.jpg" WIDTH="200"/> | <img src="http://hosclima.com/wp/im/215D1150.jpg" WIDTH="200"/> | 2151154 | Conjunto 2 bases antivibradoras 600 mm con tornilleria de fijación carga 470+470 kg | 75 | F2151154 SM0
<img src="http://hosclima.com/wp/im/ | 2151170.jpg | " WIDTH="200"/> | <img src="http://hosclima.com/wp/im/2151170.jpg" WIDTH="200"/> | <img src="http://hosclima.com/wp/im/2151170.jpg" WIDTH="200"/> | 2151170 | Kit 4 soportes suelo regulable de 9 a 14 cm 3000 kg (PS)(4uc) | 17 | F2151170 SM1
<img src="http://hosclima.com/wp/im/ | 215D3040.jpg | " WIDTH="200"/> | <img src="http://hosclima.com/wp/im/215D3040.jpg" WIDTH="200"/> | <img src="http://hosclima.com/wp/im/215D3040.jpg" WIDTH="200"/> | 2153040 | Juego mensulas nivelable 40 x 25 cm pequeño chapa 2 mm (NIV40) | 22 | F2153040 SM1
<img src="http://hosclima.com/wp/im/ | 215D3040.jpg | " WIDTH="200"/> | <img src="http://hosclima.com/wp/im/215D3040.jpg" WIDTH="200"/> | <img src="http://hosclima.com/wp/im/215D3040.jpg" WIDTH="200"/> | 2153046 | Juego mensulas nivelable 46 x 25 cm mediano chapa 2 mm (NIV46) | 25 | F2153046 SM1
<img src="http://hosclima.com/wp/im/ | 215D3040.jpg | " WIDTH="200"/> | <img src="http://hosclima.com/wp/im/215D3040.jpg" WIDTH="200"/> | <img src="http://hosclima.com/wp/im/215D3040.jpg" WIDTH="200"/> | 2153052 | Juego mensulas nivelable 52 x 25 cm grande chapa 2 mm (NIV50) | 27 | F2153052 SM1
<img src="http://hosclima.com/wp/im/ | 215D3040.jpg | " WIDTH="200"/> | <img src="http://hosclima.com/wp/im/215D3040.jpg" WIDTH="200"/> | <img src="http://hosclima.com/wp/im/215D3040.jpg" WIDTH="200"/> | 2153055 | Juego mensulas nivelable 40 x 40 cm pequeño chapa 2 mm (NIV404) | 32 | F2153055 SM1
<img src="http://hosclima.com/wp/im/ | 215D3040.jpg | " WIDTH="200"/> | <img src="http://hosclima.com/wp/im/215D3040.jpg" WIDTH="200"/> | <img src="http://hosclima.com/wp/im/215D3040.jpg" WIDTH="200"/> | 2153056 | Juego mensulas nivelable 46 x 40 cm mediano chapa 2 mm (NIV464) | 34 | F2153056 SM1
<img src="http://hosclima.com/wp/im/ | 215D3040.jpg | " WIDTH="200"/> | <img src="http://hosclima.com/wp/im/215D3040.jpg" WIDTH="200"/> | <img src="http://hosclima.com/wp/im/215D3040.jpg" WIDTH="200"/> | 2153057 | Juego mensulas nivelable 52 x 40 cm mediano chapa 2 mm (NIV504) | 36 | F2153057 SM1
<img src="http://hosclima.com/wp/im/ | 21553232.jpg | " WIDTH="200"/> | <img src="http://hosclima.com/wp/im/21553232.jpg" WIDTH="200"/> | <img src="http://hosclima.com/wp/im/21553232.jpg" WIDTH="200"/> | 21553232 | Maneta cierre puerta ARNEG (84082200 - Tirador + 15/10/2003 SP60) | 322.58 | F21553232 SM1
<img src="http://hosclima.com/wp/im/ | 216D0134.jpg | " WIDTH="200"/> | <img src="http://hosclima.com/wp/im/216D0134.jpg" WIDTH="200"/> | <img src="http://hosclima.com/wp/im/216D0134.jpg" WIDTH="200"/> | 2160130 | AG-30 Bolsa 4 antivibradores M8 8-25kg para mensula gris blando (AG30) | 3.83 | F2160130 SM1
<img src="http://hosclima.com/wp/im/ | 216D0135.jpg | " WIDTH="200"/> | <img src="http://hosclima.com/wp/im/216D0135.jpg" WIDTH="200"/> | <img src="http://hosclima.com/wp/im/216D0135.jpg" WIDTH="200"/> | 2160135 | AG-35 Bolsa 4 antivibradores M8 (25ud/caja) 12-45kg para mensula (AG35) | 1.83 | F2160135 SM1
<img src="http://hosclima.com/wp/im/ | 216D0135.jpg | " WIDTH="200"/> | <img src="http://hosclima.com/wp/im/216D0135.jpg" WIDTH="200"/> | <img src="http://hosclima.com/wp/im/216D0135.jpg" WIDTH="200"/> | 2160145 | AG-45 Bolsa 4 antivibradores M8 (25ud/caja) 12-90kg para mensula (AAG45) | 2.44 | F2160145 SM1
<img src="http://hosclima.com/wp/im/ | 216D0135.jpg | " WIDTH="200"/> | <img src="http://hosclima.com/wp/im/216D0135.jpg" WIDTH="200"/> | <img src="http://hosclima.com/wp/im/216D0135.jpg" WIDTH="200"/> | 2160150 | A35 Bolsa 4 antivibradores reforzados M8 (25ud/caja) 8-25kg para mensula (A35) | 2.18 | F2160150 SM1
<img src="http://hosclima.com/wp/im/ | 216D0135.jpg | " WIDTH="200"/> | <img src="http://hosclima.com/wp/im/216D0135.jpg" WIDTH="200"/> | <img src="http://hosclima.com/wp/im/216D0135.jpg" WIDTH="200"/> | 2160155 | A45 Bolsa 4 antivibradores reforzados M8 (25ud/caja) 12-45kg para mensula (A45) | 2.89 | F2160155 SM1
<img src="http://hosclima.com/wp/im/ | 216D0240.jpg | " WIDTH="200"/> | <img src="http://hosclima.com/wp/im/216D0240.jpg" WIDTH="200"/> | <img src="http://hosclima.com/wp/im/216D0240.jpg" WIDTH="200"/> | 2160240 | SG-40 Bolsa antivibrador M8 4 uds 8-45kg para suelo (2UC) (SG40) | 2.3 | F2160240 SM1
<img src="http://hosclima.com/wp/im/ | 216D0240.jpg | " WIDTH="200"/> | <img src="http://hosclima.com/wp/im/216D0240.jpg" WIDTH="200"/> | <img src="http://hosclima.com/wp/im/216D0240.jpg" WIDTH="200"/> | 2160260 | SG-60 Bolsa antivibrador M10 4 uds 25/150kg para suelo (25uc)(SG60) | 4 | F2160260 SM1
<img src="http://hosclima.com/wp/im/ | 216D0240.jpg | " WIDTH="200"/> | <img src="http://hosclima.com/wp/im/216D0240.jpg" WIDTH="200"/> | <img src="http://hosclima.com/wp/im/216D0240.jpg" WIDTH="200"/> | 2160270 | S40 Bolsa antivibrador reforzado M8 4 uds 8-45kg para suelo ZimaKlima (25uc)(S40) | 3.13 | F2160270 SM1
<img src="http://hosclima.com/wp/im/ | 216D0240.jpg | " WIDTH="200"/> | <img src="http://hosclima.com/wp/im/216D0240.jpg" WIDTH="200"/> | <img src="http://hosclima.com/wp/im/216D0240.jpg" WIDTH="200"/> | 2160275 | S60 Bolsa antivibrador reforzado M10 4 uds 25-150kg para suelo ZimaKlima (25uc) (S60) | 5.62 | F2160275 SM1
<img src="http://hosclima.com/wp/im/ | 216D0364.jpg | " WIDTH="200"/> | <img src="http://hosclima.com/wp/im/216D0364.jpg" WIDTH="200"/> | <img src="http://hosclima.com/wp/im/216D0364.jpg" WIDTH="200"/> | 2160364 | Clip suspension espesor viga M6 4-10 mm 70kg cocodrilo 101 210Desa C6500013 cajas 50 uds (VIGA6) | 0.7 | F2160364 SM1
<img src="http://hosclima.com/wp/im/ | 216D0364.jpg | " WIDTH="200"/> | <img src="http://hosclima.com/wp/im/216D0364.jpg" WIDTH="200"/> | <img src="http://hosclima.com/wp/im/216D0364.jpg" WIDTH="200"/> | 2160366 | Clip suspension espesor viga M8 4-10 mm 70kg cocodrilo 101 211Desa C6500023 (50uc) (VIGA8) | 1.03 | F2160366 SM1
<img src="http://hosclima.com/wp/im/ | 216D0240.jpg | " WIDTH="200"/> | <img src="http://hosclima.com/wp/im/216D0240.jpg" WIDTH="200"/> | <img src="http://hosclima.com/wp/im/216D0240.jpg" WIDTH="200"/> | 2160370 | SG-70 Antivibrador M12 75/200 kg para suelo (SG70) | 6.68 | F2160370 SM1
<img src="http://hosclima.com/wp/im/ |  | " WIDTH="200"/> | <img src="http://hosclima.com/wp/im/" WIDTH="200"/> | <img src="http://hosclima.com/wp/im/" WIDTH="200"/> | 2160372 | A-70 Bolsa 4 uds antivibrador M10 75/200 kg para suelo (SG70B) | 7.01 | F2160372 SM1
<img src="http://hosclima.com/wp/im/ | 216D0240.jpg | " WIDTH="200"/> | <img src="http://hosclima.com/wp/im/216D0240.jpg" WIDTH="200"/> | <img src="http://hosclima.com/wp/im/216D0240.jpg" WIDTH="200"/> | 2160390 | SG-90 Antivibrador M16 150/300 kg para suelo 25u/c (SG90) | 10.56 | F2160390 SM1
<img src="http://hosclima.com/wp/im/ | 216D0240.jpg | " WIDTH="200"/> | <img src="http://hosclima.com/wp/im/216D0240.jpg" WIDTH="200"/> | <img src="http://hosclima.com/wp/im/216D0240.jpg" WIDTH="200"/> | 2160395 | SG-120 Antivibrador M16 950 A 1500 0 kg para suelo (SG120) | 20.43 | F2160395 SM1
<img src="http://hosclima.com/wp/im/ |  | " WIDTH="200"/> | <img src="http://hosclima.com/wp/im/" WIDTH="200"/> | <img src="http://hosclima.com/wp/im/" WIDTH="200"/> | 2160410 | Alfombrilla Chocisol goma 105 x 105 x 19 mm formada por 4 tacos de 50 x 50 mm 300-1300 kilos 804008 (10uc) | 3.89 | F2160410 SM1
<img src="http://hosclima.com/wp/im/ |  | " WIDTH="200"/> | <img src="http://hosclima.com/wp/im/" WIDTH="200"/> | <img src="http://hosclima.com/wp/im/" WIDTH="200"/> | 2160412 | Alfombrilla Chocisol goma 457 x 457 x 19 mm formada por 81 tacos de 50 x 50 mm 2800-12000 kilos 804001 (5uc) | 69.12 | F2160412 SM1
<img src="http://hosclima.com/wp/im/ | 2160415.jpg | " WIDTH="200"/> | <img src="http://hosclima.com/wp/im/2160415.jpg" WIDTH="200"/> | <img src="http://hosclima.com/wp/im/2160415.jpg" WIDTH="200"/> | 2160415 | Placa goma MP-2E 5 x 5 cm alto 2 cm Wagner carga 88 Kg (TW5) | 1.76 | F2160415 SM1
<img src="http://hosclima.com/wp/im/ | 2160417.jpg | " WIDTH="200"/> | <img src="http://hosclima.com/wp/im/2160417.jpg" WIDTH="200"/> | <img src="http://hosclima.com/wp/im/2160417.jpg" WIDTH="200"/> | 2160417 | Placa goma MP-3E 8 x 8 cm alto 2 cm Wagner carga 224 Kg (TW8) | 2.62 | F2160417 SM1
<img src="http://hosclima.com/wp/im/ | 2160420.jpg | " WIDTH="200"/> | <img src="http://hosclima.com/wp/im/2160420.jpg" WIDTH="200"/> | <img src="http://hosclima.com/wp/im/2160420.jpg" WIDTH="200"/> | 2160420 | Placa goma MP-4E 10 X 10 cm alto 2 cm Wagner carga 350 Kg (TW10) | 4.74 | F2160420 SM1
<img src="http://hosclima.com/wp/im/ |  | " WIDTH="200"/> | <img src="http://hosclima.com/wp/im/" WIDTH="200"/> | <img src="http://hosclima.com/wp/im/" WIDTH="200"/> | 2160422 | Placa goma-corcho-goma 5 X 5 cm alto 22 cm 75 kg. | 1.68 | F2160426 SM1
<img src="http://hosclima.com/wp/im/ |  | " WIDTH="200"/> | <img src="http://hosclima.com/wp/im/" WIDTH="200"/> | <img src="http://hosclima.com/wp/im/" WIDTH="200"/> | 2160424 | Placa goma-corcho-goma 7,5 X 7,5 cm alto 22 cm 175 kg. | 2.9 | F2160426 SM1
<img src="http://hosclima.com/wp/im/ |  | " WIDTH="200"/> | <img src="http://hosclima.com/wp/im/" WIDTH="200"/> | <img src="http://hosclima.com/wp/im/" WIDTH="200"/> | 2160426 | Placa goma-corcho-goma 10 X 10 cm alto 22 cm 350 kg. | 3.71 | F2160420 SM1
<img src="http://hosclima.com/wp/im/ |  | " WIDTH="200"/> | <img src="http://hosclima.com/wp/im/" WIDTH="200"/> | <img src="http://hosclima.com/wp/im/" WIDTH="200"/> | 2160429 | Alfombrilla goma 1 cara 225 x 225 x 8 mm 1000 Kg MIT208 804010 (10uc) | 7.52 | F2150429 SM1
<img src="http://hosclima.com/wp/im/ | 216D0430.jpg | " WIDTH="200"/> | <img src="http://hosclima.com/wp/im/216D0430.jpg" WIDTH="200"/> | <img src="http://hosclima.com/wp/im/216D0430.jpg" WIDTH="200"/> | 2160430 | Alfombrilla goma 2 caras 300x300x8 mm 1800 Kg MIT310 (A300) | 11.2 | F2160430 SM1
<img src="http://hosclima.com/wp/im/ | 216D0430.jpg | " WIDTH="200"/> | <img src="http://hosclima.com/wp/im/216D0430.jpg" WIDTH="200"/> | <img src="http://hosclima.com/wp/im/216D0430.jpg" WIDTH="200"/> | 2160431 | Alfombrilla goma 1 cara 280 x 280 x 10 mm 1800 Kg MIT310 804020 | 11.51 | F2160431 SM1
<img src="http://hosclima.com/wp/im/ | 216D0430.jpg | " WIDTH="200"/> | <img src="http://hosclima.com/wp/im/216D0430.jpg" WIDTH="200"/> | <img src="http://hosclima.com/wp/im/216D0430.jpg" WIDTH="200"/> | 2160432 | Alfombrilla goma 1 caras 400x400x12 mm 2000 Kg (A400) | 18.44 | F2160432 SM1
<img src="http://hosclima.com/wp/im/ | 2160440.jpg | " WIDTH="200"/> | <img src="http://hosclima.com/wp/im/2160440.jpg" WIDTH="200"/> | <img src="http://hosclima.com/wp/im/2160440.jpg" WIDTH="200"/> | 2160440 | Bancada 900 x 400 x 50 mm poliestireno expandido 343 kg | 52 | F2160440 SM1
<img src="http://hosclima.com/wp/im/ | 216D0468.jpg | " WIDTH="200"/> | <img src="http://hosclima.com/wp/im/216D0468.jpg" WIDTH="200"/> | <img src="http://hosclima.com/wp/im/216D0468.jpg" WIDTH="200"/> | 2160460 | Taco caucho 50 x 50 x 15 mm de 70 a 150 kg (TC51) | 1.74 | F2160460 SM1
<img src="http://hosclima.com/wp/im/ | 216D0468.jpg | " WIDTH="200"/> | <img src="http://hosclima.com/wp/im/216D0468.jpg" WIDTH="200"/> | <img src="http://hosclima.com/wp/im/216D0468.jpg" WIDTH="200"/> | 2160462 | Taco caucho 50 x 50 x 20 mm de 100 a 250 kg (TC52) | 2.17 | F2160462 SM1
<img src="http://hosclima.com/wp/im/ | 216D0468.jpg | " WIDTH="200"/> | <img src="http://hosclima.com/wp/im/216D0468.jpg" WIDTH="200"/> | <img src="http://hosclima.com/wp/im/216D0468.jpg" WIDTH="200"/> | 2160464 | Taco caucho 80 x 80 x 25 mm de 250 a 500 kg (TC82) | 3.96 | F2160464 SM1
<img src="http://hosclima.com/wp/im/ | 216D0468.jpg | " WIDTH="200"/> | <img src="http://hosclima.com/wp/im/216D0468.jpg" WIDTH="200"/> | <img src="http://hosclima.com/wp/im/216D0468.jpg" WIDTH="200"/> | 2160466 | Taco caucho 80 x 80 x 35 mm de 300 a 600 kg (T)(TC83) | 5.07 | F2160466 SM1
<img src="http://hosclima.com/wp/im/ | 216D0468.jpg | " WIDTH="200"/> | <img src="http://hosclima.com/wp/im/216D0468.jpg" WIDTH="200"/> | <img src="http://hosclima.com/wp/im/216D0468.jpg" WIDTH="200"/> | 2160468 | Taco caucho 100x100x60 carga de 1000 a 1500 kg (T)(TC100) | 10.9 | F2160468 SM1
<img src="http://hosclima.com/wp/im/ |  | " WIDTH="200"/> | <img src="http://hosclima.com/wp/im/" WIDTH="200"/> | <img src="http://hosclima.com/wp/im/" WIDTH="200"/> | 2160470 | B-KSF-30 Pie de apoyo 305 x 305 base para soporte carril | 62.01 | F2160470 SM1
<img src="http://hosclima.com/wp/im/ |  | " WIDTH="200"/> | <img src="http://hosclima.com/wp/im/" WIDTH="200"/> | <img src="http://hosclima.com/wp/im/" WIDTH="200"/> | 2160472 | B-SQF-305 Pie de apoyo 305 x 305 base para soporte carril (6uc) | 27.38 | F2160472 SM1
<img src="http://hosclima.com/wp/im/ | 2160485.jpg | " WIDTH="200"/> | <img src="http://hosclima.com/wp/im/2160485.jpg" WIDTH="200"/> | <img src="http://hosclima.com/wp/im/2160485.jpg" WIDTH="200"/> | 2160485 | MF160 Mini Foot Pie de apoyo 160 x 160 mm base para soporte de perfil altura 6 cm capacidad 50 kg para carril 41 x 41 horizontal o vertical (MF1600) | 14 | F2160485 SM1
<img src="http://hosclima.com/wp/im/ | 216D0518.jpg | " WIDTH="200"/> | <img src="http://hosclima.com/wp/im/216D0518.jpg" WIDTH="200"/> | <img src="http://hosclima.com/wp/im/216D0518.jpg" WIDTH="200"/> | 2160518 | M8 Taco goma para fancoil paso 8 mm Ø27 (100uc) con arandela metalica interna SIB-R-15-33-17 M8 | 0.52 | F2160518 SM1
<img src="http://hosclima.com/wp/im/ | 216D0518.jpg | " WIDTH="200"/> | <img src="http://hosclima.com/wp/im/216D0518.jpg" WIDTH="200"/> | <img src="http://hosclima.com/wp/im/216D0518.jpg" WIDTH="200"/> | 2160519 | M10 Taco goma para fancoil paso 10 mm Ø27 con arandela metalica interna carga 55kg M10 | 0.94 | F2160519 SM1
<img src="http://hosclima.com/wp/im/ | 2160527.jpg | " WIDTH="200"/> | <img src="http://hosclima.com/wp/im/2160527.jpg" WIDTH="200"/> | <img src="http://hosclima.com/wp/im/2160527.jpg" WIDTH="200"/> | 2160527 | M5 Taco goma para ventilador paso 5 mm (1000uc) M5 | 0.46 | F2160527 SM1
<img src="http://hosclima.com/wp/im/ | 2160528.jpg | " WIDTH="200"/> | <img src="http://hosclima.com/wp/im/2160528.jpg" WIDTH="200"/> | <img src="http://hosclima.com/wp/im/2160528.jpg" WIDTH="200"/> | 2160528 | M9 Taco goma para ventilador paso 9 mm (pie ventilador) M9 | 0.77 | F2160528 SM1
<img src="http://hosclima.com/wp/im/ | 216D0540.jpg | " WIDTH="200"/> | <img src="http://hosclima.com/wp/im/216D0540.jpg" WIDTH="200"/> | <img src="http://hosclima.com/wp/im/216D0540.jpg" WIDTH="200"/> | 2160540 | TG25/R6 Antivibrador techo caucho de 5-25kg M8 802003 (50uc) (TG25) | 3.38 | F2160540 SM1
<img src="http://hosclima.com/wp/im/ | 216D0540.jpg | " WIDTH="200"/> | <img src="http://hosclima.com/wp/im/216D0540.jpg" WIDTH="200"/> | <img src="http://hosclima.com/wp/im/216D0540.jpg" WIDTH="200"/> | 2160560 | TG50/R6 Antivibrador techo caucho 10 A 50 KG M8 802004 (50uc) (TG50) | 4.1 | F2160560 SM1
<img src="http://hosclima.com/wp/im/ | 216D0570.jpg | " WIDTH="200"/> | <img src="http://hosclima.com/wp/im/216D0570.jpg" WIDTH="200"/> | <img src="http://hosclima.com/wp/im/216D0570.jpg" WIDTH="200"/> | 2160570 | Antivibrador techo caucho TVA75 de 25 a 75 kg M8 (TVA75) | 5 | F2160570 SM1
<img src="http://hosclima.com/wp/im/ | 216D0602.jpg | " WIDTH="200"/> | <img src="http://hosclima.com/wp/im/216D0602.jpg" WIDTH="200"/> | <img src="http://hosclima.com/wp/im/216D0602.jpg" WIDTH="200"/> | 2160602 | TM5 Antivibrador techo muelle 5 kg M8 negro (36uc) (TM5) | 10.56 | F2160602 SM1
<img src="http://hosclima.com/wp/im/ | 216D0602.jpg | " WIDTH="200"/> | <img src="http://hosclima.com/wp/im/216D0602.jpg" WIDTH="200"/> | <img src="http://hosclima.com/wp/im/216D0602.jpg" WIDTH="200"/> | 2160604 | TM15 Antivibrador techo muelle 15 kg M8 Naranja (36uc) (TM15) | 10.56 | F2160604 SM1
<img src="http://hosclima.com/wp/im/ | 216D0602.jpg | " WIDTH="200"/> | <img src="http://hosclima.com/wp/im/216D0602.jpg" WIDTH="200"/> | <img src="http://hosclima.com/wp/im/216D0602.jpg" WIDTH="200"/> | 2160606 | TM25 Antivibrador techo muelle 25 kg M8 violeta (40uc) (TM25) | 11.33 | F2160606 SM1
<img src="http://hosclima.com/wp/im/ | 216D0602.jpg | " WIDTH="200"/> | <img src="http://hosclima.com/wp/im/216D0602.jpg" WIDTH="200"/> | <img src="http://hosclima.com/wp/im/216D0602.jpg" WIDTH="200"/> | 2160608 | TM50 Antivibrador techo muelle 50 kg M8 verde (36uc) (TM50) | 11.33 | F2160608 SM1
<img src="http://hosclima.com/wp/im/ | 216D0602.jpg | " WIDTH="200"/> | <img src="http://hosclima.com/wp/im/216D0602.jpg" WIDTH="200"/> | <img src="http://hosclima.com/wp/im/216D0602.jpg" WIDTH="200"/> | 2160610 | TM75 Antivibrador techo muelle 75 kg M8 azul (36uc) (TM75) | 11.85 | F2160610 SM1
<img src="http://hosclima.com/wp/im/ | 216D0602.jpg | " WIDTH="200"/> | <img src="http://hosclima.com/wp/im/216D0602.jpg" WIDTH="200"/> | <img src="http://hosclima.com/wp/im/216D0602.jpg" WIDTH="200"/> | 2160612 | TM100 Antivibrador techo muelle 100 kg M8 rojo (36uc) (TM100) | 11.85 | F2160612 SM1
<img src="http://hosclima.com/wp/im/ | 216D0710.jpg | " WIDTH="200"/> | <img src="http://hosclima.com/wp/im/216D0710.jpg" WIDTH="200"/> | <img src="http://hosclima.com/wp/im/216D0710.jpg" WIDTH="200"/> | 2160710 | TPM-10 antivibrador muelle techo esparrago M8 3 a 10 kg azul 802006 (50uc) (TPM10) | 10.29 | F2160710 SM1
<img src="http://hosclima.com/wp/im/ | 216D0710.jpg | " WIDTH="200"/> | <img src="http://hosclima.com/wp/im/216D0710.jpg" WIDTH="200"/> | <img src="http://hosclima.com/wp/im/216D0710.jpg" WIDTH="200"/> | 2160712 | TPM-20 antivibrador muelle techo esparrago M8 9 a 20 kg rojo 802007 (50 uc) | 10.67 | F2160712 SM1
<img src="http://hosclima.com/wp/im/ | 216D0710.jpg | " WIDTH="200"/> | <img src="http://hosclima.com/wp/im/216D0710.jpg" WIDTH="200"/> | <img src="http://hosclima.com/wp/im/216D0710.jpg" WIDTH="200"/> | 2160714 | TPM-30 antivibrador muelle techo esparrago M8 12 a 30 kg marron 802008 (50uc) (TPM30) | 11.13 | F2160714 SM1
<img src="http://hosclima.com/wp/im/ | 216D0710.jpg | " WIDTH="200"/> | <img src="http://hosclima.com/wp/im/216D0710.jpg" WIDTH="200"/> | <img src="http://hosclima.com/wp/im/216D0710.jpg" WIDTH="200"/> | 2160716 | TPM-40 antivibrador muelle techo esparrago verde M8 18 a 40 kg 802009 (50uc) | 11.59 | F2160716 SM1
<img src="http://hosclima.com/wp/im/ | 2160720.jpg | " WIDTH="200"/> | <img src="http://hosclima.com/wp/im/2160720.jpg" WIDTH="200"/> | <img src="http://hosclima.com/wp/im/2160720.jpg" WIDTH="200"/> | 2160720 | AGL-BRA Angulo en L soporte (100uc) colgar conductos-maquinas con antivibrador (AGL) | 1 | F2160720 SM1
<img src="http://hosclima.com/wp/im/ | 2160722.jpg | " WIDTH="200"/> | <img src="http://hosclima.com/wp/im/2160722.jpg" WIDTH="200"/> | <img src="http://hosclima.com/wp/im/2160722.jpg" WIDTH="200"/> | 2160722 | Angulo en SCL 100 x 42 mm soporte colgar chapa 3mm (L10042) | 0.56 | F2160722 SM1
<img src="http://hosclima.com/wp/im/ | 2160724.jpg | " WIDTH="200"/> | <img src="http://hosclima.com/wp/im/2160724.jpg" WIDTH="200"/> | <img src="http://hosclima.com/wp/im/2160724.jpg" WIDTH="200"/> | 2160724 | AGZ Angulo en Z colgar conductos (100uc) chapa 2 mm 30x65x30 M8 (Z65) | 0.61 | F2160724 SM1
<img src="http://hosclima.com/wp/im/ | 2160740.jpg | " WIDTH="200"/> | <img src="http://hosclima.com/wp/im/2160740.jpg" WIDTH="200"/> | <img src="http://hosclima.com/wp/im/2160740.jpg" WIDTH="200"/> | 2160740 | Soporte L normal (250uc) (SLN) | 0.86 | F2160740 SM1
<img src="http://hosclima.com/wp/im/ | 216D0750.jpg | " WIDTH="200"/> | <img src="http://hosclima.com/wp/im/216D0750.jpg" WIDTH="200"/> | <img src="http://hosclima.com/wp/im/216D0750.jpg" WIDTH="200"/> | 2160750 | ARM-30 Antivibrador metalico con esparrago M8 altura 35 mm mas esparragos | 7.16 | F2160750 SM1
<img src="http://hosclima.com/wp/im/ | 216D0810.jpg | " WIDTH="200"/> | <img src="http://hosclima.com/wp/im/216D0810.jpg" WIDTH="200"/> | <img src="http://hosclima.com/wp/im/216D0810.jpg" WIDTH="200"/> | 2160802 | AM-25-M Antivibrador metalico 10 a 25 kg 1 pletina violeta (AM25M) | 11.08 | F2160802 SM1
<img src="http://hosclima.com/wp/im/ | 216D0810.jpg | " WIDTH="200"/> | <img src="http://hosclima.com/wp/im/216D0810.jpg" WIDTH="200"/> | <img src="http://hosclima.com/wp/im/216D0810.jpg" WIDTH="200"/> | 2160805 | AM-50-M Antivibrador metalico 20 a 50 kg 1 pletina verde (AM50M) | 11.08 | F2160805 SM1
<img src="http://hosclima.com/wp/im/ | 216D0810.jpg | " WIDTH="200"/> | <img src="http://hosclima.com/wp/im/216D0810.jpg" WIDTH="200"/> | <img src="http://hosclima.com/wp/im/216D0810.jpg" WIDTH="200"/> | 2160807 | AM-75-M Antivibrador metalico 30 a 75 kg 1 pletina azul 30uc (M75M) | 11.67 | F2160807 SM1
<img src="http://hosclima.com/wp/im/ | 216D0810.jpg | " WIDTH="200"/> | <img src="http://hosclima.com/wp/im/216D0810.jpg" WIDTH="200"/> | <img src="http://hosclima.com/wp/im/216D0810.jpg" WIDTH="200"/> | 2160810 | AM-100-M Antivibrador metalico 45 a 110 kg 1 pletina rojo 30uc (AM100M) | 12.15 | F2160810 SM1
<img src="http://hosclima.com/wp/im/ | 216D0810.jpg | " WIDTH="200"/> | <img src="http://hosclima.com/wp/im/216D0810.jpg" WIDTH="200"/> | <img src="http://hosclima.com/wp/im/216D0810.jpg" WIDTH="200"/> | 2160815 | AM-150-M Antivibrador metalico 60 a 150 kg 1 pletina M12 naranja 12uc (AM150M) | 21.86 | F2160815 SM1
<img src="http://hosclima.com/wp/im/ | 216D0810.jpg | " WIDTH="200"/> | <img src="http://hosclima.com/wp/im/216D0810.jpg" WIDTH="200"/> | <img src="http://hosclima.com/wp/im/216D0810.jpg" WIDTH="200"/> | 2160820 | AM-200-M Antivibrador metalico 75 A 200 kg 1 pletina amarillo (M200M) | 24.93 | F2160820 SM1
<img src="http://hosclima.com/wp/im/ | 216D0810.jpg | " WIDTH="200"/> | <img src="http://hosclima.com/wp/im/216D0810.jpg" WIDTH="200"/> | <img src="http://hosclima.com/wp/im/216D0810.jpg" WIDTH="200"/> | 2160825 | AM-250-M Antivibrador metalico 120 A 250 kg 1 pletina M12 marron (AM250M) | 26.24 | F2160825 SM1
<img src="http://hosclima.com/wp/im/ | 216D0810.jpg | " WIDTH="200"/> | <img src="http://hosclima.com/wp/im/216D0810.jpg" WIDTH="200"/> | <img src="http://hosclima.com/wp/im/216D0810.jpg" WIDTH="200"/> | 2160835 | AM-350-M Antivibrador metalico 150 A 350 kg 1 pletina gris (AM350M) | 28.86 | F2160835 SM1
<img src="http://hosclima.com/wp/im/ | 216D0810.jpg | " WIDTH="200"/> | <img src="http://hosclima.com/wp/im/216D0810.jpg" WIDTH="200"/> | <img src="http://hosclima.com/wp/im/216D0810.jpg" WIDTH="200"/> | 2160845 | AM-450-M Antivibrador metalico167 A 449 kg 1 pletina naranja (AM450M) | 31.48 | F2160845 SM1
<img src="http://hosclima.com/wp/im/ | 216D0810.jpg | " WIDTH="200"/> | <img src="http://hosclima.com/wp/im/216D0810.jpg" WIDTH="200"/> | <img src="http://hosclima.com/wp/im/216D0810.jpg" WIDTH="200"/> | 2160855 | M-550-M Antivibrador metalico 192 A 516 kg 1 pletina negro (M550M) | 34.12 | F2160855 SM1
<img src="http://hosclima.com/wp/im/ | 216D0930.jpg | " WIDTH="200"/> | <img src="http://hosclima.com/wp/im/216D0930.jpg" WIDTH="200"/> | <img src="http://hosclima.com/wp/im/216D0930.jpg" WIDTH="200"/> | 2160930 | AM-2/500 antivibrador metalico 184-500 kg 2 muelles | 54.92 | F2160930 SM1
<img src="http://hosclima.com/wp/im/ | 216D0930.jpg | " WIDTH="200"/> | <img src="http://hosclima.com/wp/im/216D0930.jpg" WIDTH="200"/> | <img src="http://hosclima.com/wp/im/216D0930.jpg" WIDTH="200"/> | 2160932 | AM-2/600 antivibrador metalico 218-590 kg 2 muelles | 58.35 | F2160932 SM1
<img src="http://hosclima.com/wp/im/ | 216D0930.jpg | " WIDTH="200"/> | <img src="http://hosclima.com/wp/im/216D0930.jpg" WIDTH="200"/> | <img src="http://hosclima.com/wp/im/216D0930.jpg" WIDTH="200"/> | 2160934 | AM-2/700 antivibrador metalico 262-684 kg 2 muelles | 60.64 | F2160934 SM1
<img src="http://hosclima.com/wp/im/ | 216D0930.jpg | " WIDTH="200"/> | <img src="http://hosclima.com/wp/im/216D0930.jpg" WIDTH="200"/> | <img src="http://hosclima.com/wp/im/216D0930.jpg" WIDTH="200"/> | 2160936 | AM-2/800 antivibrador metalico 293-891 kg 2 muelles | 62.92 | F2160936 SM1
<img src="http://hosclima.com/wp/im/ |  | " WIDTH="200"/> | <img src="http://hosclima.com/wp/im/" WIDTH="200"/> | <img src="http://hosclima.com/wp/im/" WIDTH="200"/> | 2160950 | Tornilleria para antivibrador metalico M12 | 6.25 | F2160950 SM1
<img src="http://hosclima.com/wp/im/ | 216D1018.jpg | " WIDTH="200"/> | <img src="http://hosclima.com/wp/im/216D1018.jpg" WIDTH="200"/> | <img src="http://hosclima.com/wp/im/216D1018.jpg" WIDTH="200"/> | 2161018 | AM-4/1000 antivibrador metalico max 1000 kg 4 muelles | 109 | F2161018 SM1
<img src="http://hosclima.com/wp/im/ | 216D1018.jpg | " WIDTH="200"/> | <img src="http://hosclima.com/wp/im/216D1018.jpg" WIDTH="200"/> | <img src="http://hosclima.com/wp/im/216D1018.jpg" WIDTH="200"/> | 2161020 | AM-4/1200 antivibrador metalico max 1200 kg 4 muelles | 112 | F2161020 SM1
<img src="http://hosclima.com/wp/im/ | 216D1018.jpg | " WIDTH="200"/> | <img src="http://hosclima.com/wp/im/216D1018.jpg" WIDTH="200"/> | <img src="http://hosclima.com/wp/im/216D1018.jpg" WIDTH="200"/> | 2161022 | AM-4/1400 antivibrador metalico max 1400 kg 4 muelles | 115 | F2161022 SM1
<img src="http://hosclima.com/wp/im/ | 217D105581.jpg | " WIDTH="200"/> | <img src="http://hosclima.com/wp/im/217D105581.jpg" WIDTH="200"/> | <img src="http://hosclima.com/wp/im/217D105581.jpg" WIDTH="200"/> | 217.10.0840 | 105581 US 8/40 Arandela 8,4 mm int, 40 mm ext (100uc) (US840) | 0.17 | F217.10.0840 SM1
<img src="http://hosclima.com/wp/im/ | 217D105581.jpg | " WIDTH="200"/> | <img src="http://hosclima.com/wp/im/217D105581.jpg" WIDTH="200"/> | <img src="http://hosclima.com/wp/im/217D105581.jpg" WIDTH="200"/> | 217.10.1040 | 105590 US 10/40 Arandela 10,5 mm int, 40 mm ext (100uc) | 0.17 | F217.10.1040 SM1
<img src="http://hosclima.com/wp/im/ | 217D125505.jpg | " WIDTH="200"/> | <img src="http://hosclima.com/wp/im/217D125505.jpg" WIDTH="200"/> | <img src="http://hosclima.com/wp/im/217D125505.jpg" WIDTH="200"/> | 217.15.1014 | 500414 HE-CL M6 6x25 Taco retacar Eco acero cincado (100uc) M6 | 0.11 | F217.15.1014 SM1
<img src="http://hosclima.com/wp/im/ | 217D125505.jpg | " WIDTH="200"/> | <img src="http://hosclima.com/wp/im/217D125505.jpg" WIDTH="200"/> | <img src="http://hosclima.com/wp/im/217D125505.jpg" WIDTH="200"/> | 217.15.1015 | 500415 TAP 10x30-M8 Taco retacar Eco acero cincado (T)(100uc) M8 | 0.13 | F217.15.1015 SM1
<img src="http://hosclima.com/wp/im/ | 217D125505.jpg | " WIDTH="200"/> | <img src="http://hosclima.com/wp/im/217D125505.jpg" WIDTH="200"/> | <img src="http://hosclima.com/wp/im/217D125505.jpg" WIDTH="200"/> | 217.15.1016 | 500416 MKT EM12 x 40 M10 Taco retacar Eco acero cincado (50uc) M12 | 0.26 | F217.15.1016 SM1
<img src="http://hosclima.com/wp/im/ | 217D157083.jpg | " WIDTH="200"/> | <img src="http://hosclima.com/wp/im/217D157083.jpg" WIDTH="200"/> | <img src="http://hosclima.com/wp/im/217D157083.jpg" WIDTH="200"/> | 217.15.2010 | 500411 MKT EM6 M6x30 Taco retacar acero cincado homologados EOTA(100uc) M6 | 0.26 | F217.15.2010 SM1
<img src="http://hosclima.com/wp/im/ | 217D157083.jpg | " WIDTH="200"/> | <img src="http://hosclima.com/wp/im/217D157083.jpg" WIDTH="200"/> | <img src="http://hosclima.com/wp/im/217D157083.jpg" WIDTH="200"/> | 217.15.7083 | 125505 MKT EM8 M8x30 Taco retacar acero cincado homologados Eota (100uc) M8 | 0.26 | F217.15.7083 SM1
<img src="http://hosclima.com/wp/im/ | 217D157083.jpg | " WIDTH="200"/> | <img src="http://hosclima.com/wp/im/217D157083.jpg" WIDTH="200"/> | <img src="http://hosclima.com/wp/im/217D157083.jpg" WIDTH="200"/> | 217.15.7104 | 125514 12x40 M10 Taco retacar acero cincado homologados Eota (100uc) M10 | 0.36 | F217.15.7104 SM1
<img src="http://hosclima.com/wp/im/ | 217D106759.jpg | " WIDTH="200"/> | <img src="http://hosclima.com/wp/im/217D106759.jpg" WIDTH="200"/> | <img src="http://hosclima.com/wp/im/217D106759.jpg" WIDTH="200"/> | 217.20.9045 | 106759 MW 90/90/45º Angulo de montaje 90x90 mm 45º (25uc) | 2.34 | F217.20.9045 SM1
<img src="http://hosclima.com/wp/im/ | 217D173837.jpg | " WIDTH="200"/> | <img src="http://hosclima.com/wp/im/217D173837.jpg" WIDTH="200"/> | <img src="http://hosclima.com/wp/im/217D173837.jpg" WIDTH="200"/> | 217.25.2150 | 110856 MS 27/15/1.25 Metro carril de montaje barra 2 mts (20mc) | 2.34 | F217.25.2150 SM1
<img src="http://hosclima.com/wp/im/ | 217D110856.jpg | " WIDTH="200"/> | <img src="http://hosclima.com/wp/im/217D110856.jpg" WIDTH="200"/> | <img src="http://hosclima.com/wp/im/217D110856.jpg" WIDTH="200"/> | 217.25.2250 | 110857 MS 27/25/1.25 Metro carril de montaje barra 2 mts (20mc) | 3.04 | F217.25.2250 SM1
<img src="http://hosclima.com/wp/im/ | 217D110856.jpg | " WIDTH="200"/> | <img src="http://hosclima.com/wp/im/217D110856.jpg" WIDTH="200"/> | <img src="http://hosclima.com/wp/im/217D110856.jpg" WIDTH="200"/> | 217.25.2370 | 110569 MS 27/37/1.25 Metro carril de montaje barra 2 mts (20mc) | 3.74 | F217.25.2370 SM1
<img src="http://hosclima.com/wp/im/ | 217D173837.jpg | " WIDTH="200"/> | <img src="http://hosclima.com/wp/im/217D173837.jpg" WIDTH="200"/> | <img src="http://hosclima.com/wp/im/217D173837.jpg" WIDTH="200"/> | 217.25.4210 | 173837 MS 41/21/1.5 Metro carril de montaje barra 2 mts (10mc) | 3.77 | F217.25.4210 SM1
<img src="http://hosclima.com/wp/im/ | 217D110856.jpg | " WIDTH="200"/> | <img src="http://hosclima.com/wp/im/217D110856.jpg" WIDTH="200"/> | <img src="http://hosclima.com/wp/im/217D110856.jpg" WIDTH="200"/> | 217.25.4410 | 193723 MS 41/41/2.0 Metro carril de montaje barra 2 mts (10mc) | 5.98 | F217.25.4410 SM1
<img src="http://hosclima.com/wp/im/ | 217D112326.jpg | " WIDTH="200"/> | <img src="http://hosclima.com/wp/im/217D112326.jpg" WIDTH="200"/> | <img src="http://hosclima.com/wp/im/217D112326.jpg" WIDTH="200"/> | 217.30.2220 | 112326 AK27/25-200 Consola de montaje angulo 200 mm (25uc) | 5.09 | F217.30.2220 SM1
<img src="http://hosclima.com/wp/im/ | 217D112326.jpg | " WIDTH="200"/> | <img src="http://hosclima.com/wp/im/217D112326.jpg" WIDTH="200"/> | <img src="http://hosclima.com/wp/im/217D112326.jpg" WIDTH="200"/> | 217.30.2225 | 112327 AK27/25-250 Consola de montaje angulo 250 mm (25uc) | 5.55 | F217.30.2225 SM1
<img src="http://hosclima.com/wp/im/ | 217D112326.jpg | " WIDTH="200"/> | <img src="http://hosclima.com/wp/im/217D112326.jpg" WIDTH="200"/> | <img src="http://hosclima.com/wp/im/217D112326.jpg" WIDTH="200"/> | 217.30.2350 | 111459 AK27/37-500 Consola de montaje angulo 500 mm (25uc) | 8.43 | F217.30.2350 SM1
<img src="http://hosclima.com/wp/im/ | 217D112326.jpg | " WIDTH="200"/> | <img src="http://hosclima.com/wp/im/217D112326.jpg" WIDTH="200"/> | <img src="http://hosclima.com/wp/im/217D112326.jpg" WIDTH="200"/> | 217.30.4444 | 115627 AK41/41-445 Consola de montaje angulo 445 mm (10uc) | 11.17 | F217.30.4444 SM1
<img src="http://hosclima.com/wp/im/ | 217D112326.jpg | " WIDTH="200"/> | <img src="http://hosclima.com/wp/im/217D112326.jpg" WIDTH="200"/> | <img src="http://hosclima.com/wp/im/217D112326.jpg" WIDTH="200"/> | 217.30.4457 | 115636 AK41/41-570 Consola de montaje angulo 570 mm (10uc) | 12.94 | F217.30.4457 SM1
<img src="http://hosclima.com/wp/im/ |  | " WIDTH="200"/> | <img src="http://hosclima.com/wp/im/" WIDTH="200"/> | <img src="http://hosclima.com/wp/im/" WIDTH="200"/> | 217.30.7000 | 198858 MOF MV 27 Soporte carril horizontal 88 x 30 x 5 mm (25uc) | 5.55 | F217.30.7000 SM1
<img src="http://hosclima.com/wp/im/ | 217D198865.jpg | " WIDTH="200"/> | <img src="http://hosclima.com/wp/im/217D198865.jpg" WIDTH="200"/> | <img src="http://hosclima.com/wp/im/217D198865.jpg" WIDTH="200"/> | 217.30.7001 | 198865 MOF MV 27 Soporte carril vertical 88x30x5 (25uc) | 5.53 | F217.30.7001SM1
<img src="http://hosclima.com/wp/im/ | 217D193648.jpg | " WIDTH="200"/> | <img src="http://hosclima.com/wp/im/217D193648.jpg" WIDTH="200"/> | <img src="http://hosclima.com/wp/im/217D193648.jpg" WIDTH="200"/> | 217.30.7020 | 193648 CNCC41-2W Conector angular de 90º para carriles 41 (10uc) | 8.53 | F217.30.7020 SM1
<img src="http://hosclima.com/wp/im/ | 217D307040.jpg | " WIDTH="200"/> | <img src="http://hosclima.com/wp/im/217D307040.jpg" WIDTH="200"/> | <img src="http://hosclima.com/wp/im/217D307040.jpg" WIDTH="200"/> | 217.30.7040 | 107501 Placa base GPL normal M8 80 x 80 x 3 mm Sikla (50uc) | 0.68 | F217.30.7040 SM1
<img src="http://hosclima.com/wp/im/ |  | " WIDTH="200"/> | <img src="http://hosclima.com/wp/im/" WIDTH="200"/> | <img src="http://hosclima.com/wp/im/" WIDTH="200"/> | 217.31.4121 | 101037 Tapa carril 41/21 Sikla (100uc) | 0.13 | F217.31.4121 SM1
<img src="http://hosclima.com/wp/im/ |  | " WIDTH="200"/> | <img src="http://hosclima.com/wp/im/" WIDTH="200"/> | <img src="http://hosclima.com/wp/im/" WIDTH="200"/> | 217.31.4141 | 177689 Tapa carril 41/41 Sikla (100uc) | 0.15 | F217.31.4141 SM1
<img src="http://hosclima.com/wp/im/ | 217D115399.jpg | " WIDTH="200"/> | <img src="http://hosclima.com/wp/im/217D115399.jpg" WIDTH="200"/> | <img src="http://hosclima.com/wp/im/217D115399.jpg" WIDTH="200"/> | 217.35.2045 | 115399 MW S 60/40/90º Angulo de montaje 60x40x6 (25uc) | 1.53 | F217.35.2045 SM1
<img src="http://hosclima.com/wp/im/ | 217D191675.jpg | " WIDTH="200"/> | <img src="http://hosclima.com/wp/im/217D191675.jpg" WIDTH="200"/> | <img src="http://hosclima.com/wp/im/217D191675.jpg" WIDTH="200"/> | 217.35.3002 | 191675 CNCC41-90° M10 Conector angulo montaje carril Stabil sistemas de carril 41 con tornillo cierre (25uc) | 5.06 | F217.35.3002 SM1
<img src="http://hosclima.com/wp/im/ | 217D195772.jpg | " WIDTH="200"/> | <img src="http://hosclima.com/wp/im/217D195772.jpg" WIDTH="200"/> | <img src="http://hosclima.com/wp/im/217D195772.jpg" WIDTH="200"/> | 217.36.2790 | 195772 CNCC27-90° Conector angulo montaje carril Pressix sistemas de carril MS27 con tornillo cierre M8 (50uc) | 2.23 | F217.36.2790 SM1
<img src="http://hosclima.com/wp/im/ | 217D380002.jpg | " WIDTH="200"/> | <img src="http://hosclima.com/wp/im/217D380002.jpg" WIDTH="200"/> | <img src="http://hosclima.com/wp/im/217D380002.jpg" WIDTH="200"/> | 217.38.0002 | 191774 WK CC 100/100-40 Escuadra carril 41 Sikla (25uc) | 8.32 | F217.38.0002 SM1
<img src="http://hosclima.com/wp/im/ | 217D177725.jpg | " WIDTH="200"/> | <img src="http://hosclima.com/wp/im/217D177725.jpg" WIDTH="200"/> | <img src="http://hosclima.com/wp/im/217D177725.jpg" WIDTH="200"/> | 217.38.0010 | 177725 WBD41/21-31 Apoyo de carril para tornillo M10 (10uc) | 11.77 | F217.38.0010 SM1
<img src="http://hosclima.com/wp/im/ | 217D177725.jpg | " WIDTH="200"/> | <img src="http://hosclima.com/wp/im/217D177725.jpg" WIDTH="200"/> | <img src="http://hosclima.com/wp/im/217D177725.jpg" WIDTH="200"/> | 217.38.0011 | 155054 WBD41/41-45 Apoyo de carril para tornillo M10 (10uc) | 9.64 | F217.38.0011 SM1
<img src="http://hosclima.com/wp/im/ | 217D152051.jpg | " WIDTH="200"/> | <img src="http://hosclima.com/wp/im/217D152051.jpg" WIDTH="200"/> | <img src="http://hosclima.com/wp/im/217D152051.jpg" WIDTH="200"/> | 217.40.1014 | 151971 TBOHZ41M8x30 Tornillo soporte para carriles ancho 41 mm con arandelas y tuercas (50uc) | 1.24 | F217.40.1014 SM1
<img src="http://hosclima.com/wp/im/ | 217D152051.jpg | " WIDTH="200"/> | <img src="http://hosclima.com/wp/im/217D152051.jpg" WIDTH="200"/> | <img src="http://hosclima.com/wp/im/217D152051.jpg" WIDTH="200"/> | 217.40.1018 | 151999 TBOHZ41M8x55 Tornillo soporte para carriles ancho 41 mm con arandelas y tuercas (50uc) | 1.28 | F217.40.1018 SM1
<img src="http://hosclima.com/wp/im/ | 217D152051.jpg | " WIDTH="200"/> | <img src="http://hosclima.com/wp/im/217D152051.jpg" WIDTH="200"/> | <img src="http://hosclima.com/wp/im/217D152051.jpg" WIDTH="200"/> | 217.40.1030 | 152051 TBOHZ41M10x35 Tornillo soporte para carriles ancho 41 mm con arandelas y tuercas (50uc) | 1.36 | F217.40.1030 SM1
<img src="http://hosclima.com/wp/im/ | 217D181577.jpg | " WIDTH="200"/> | <img src="http://hosclima.com/wp/im/217D181577.jpg" WIDTH="200"/> | <img src="http://hosclima.com/wp/im/217D181577.jpg" WIDTH="200"/> | 217.45.0011 | 181577 NT27-M10 Tuerca soporte carril (100uc) | 0.15 | F217.45.0011 SM1
<img src="http://hosclima.com/wp/im/ | 217D195956.jpg | " WIDTH="200"/> | <img src="http://hosclima.com/wp/im/217D195956.jpg" WIDTH="200"/> | <img src="http://hosclima.com/wp/im/217D195956.jpg" WIDTH="200"/> | 217.45.2020 | 195956 NTCC27-M6 Tuerca carril (100uc) | 0.49 | F217.45.2020 SM1
<img src="http://hosclima.com/wp/im/ | 217D195956.jpg | " WIDTH="200"/> | <img src="http://hosclima.com/wp/im/217D195956.jpg" WIDTH="200"/> | <img src="http://hosclima.com/wp/im/217D195956.jpg" WIDTH="200"/> | 217.45.2021 | 195949 NTCC27-M8 Tuerca carril (100uc) | 0.49 | F217.45.2021 SM1
<img src="http://hosclima.com/wp/im/ | 217D180209.jpg | " WIDTH="200"/> | <img src="http://hosclima.com/wp/im/217D180209.jpg" WIDTH="200"/> | <img src="http://hosclima.com/wp/im/217D180209.jpg" WIDTH="200"/> | 217.45.4031 | 180209 NTCC41-M8 Tuerca carril (50uc) | 0.72 | F217.45.4031 SM1
<img src="http://hosclima.com/wp/im/ | 217D180209.jpg | " WIDTH="200"/> | <img src="http://hosclima.com/wp/im/217D180209.jpg" WIDTH="200"/> | <img src="http://hosclima.com/wp/im/217D180209.jpg" WIDTH="200"/> | 217.45.4032 | 180218 NTCC41-M10 Tuerca carril (50uc) | 0.72 | F217.45.4032 SM1
<img src="http://hosclima.com/wp/im/ | 217D195932.jpg | " WIDTH="200"/> | <img src="http://hosclima.com/wp/im/217D195932.jpg" WIDTH="200"/> | <img src="http://hosclima.com/wp/im/217D195932.jpg" WIDTH="200"/> | 217.45.4510 | 195932 PB27 M8 Tuerca carril block acero cincado galvanico (100uc) | 0.7 | F217.45.4510 SM1
<img src="http://hosclima.com/wp/im/ | 217D198988.jpg | " WIDTH="200"/> | <img src="http://hosclima.com/wp/im/217D198988.jpg" WIDTH="200"/> | <img src="http://hosclima.com/wp/im/217D198988.jpg" WIDTH="200"/> | 217.45.5010 | 198988 PBH41M8 Tuerca abrazaderas tuberias y carriles 41 mm y dobles (50uc) | 1.17 | F217.45.4510 SM1
<img src="http://hosclima.com/wp/im/ | 217D198988.jpg | " WIDTH="200"/> | <img src="http://hosclima.com/wp/im/217D198988.jpg" WIDTH="200"/> | <img src="http://hosclima.com/wp/im/217D198988.jpg" WIDTH="200"/> | 217.45.5011 | 198995 PBH41M10 Tuerca abrazaderas tuberias y carriles 41 mm y dobles (50uc) | 1.19 | F217.45.5011 SM1
<img src="http://hosclima.com/wp/im/ | 217D195888.jpg | " WIDTH="200"/> | <img src="http://hosclima.com/wp/im/217D195888.jpg" WIDTH="200"/> | <img src="http://hosclima.com/wp/im/217D195888.jpg" WIDTH="200"/> | 217.45.8035 | 195888 PBSCC27M8x35 Tornillo para carril 35 mm (100uc) | 1.3 | F217.45.8035 SM1
<img src="http://hosclima.com/wp/im/ | 217D106485.jpg | " WIDTH="200"/> | <img src="http://hosclima.com/wp/im/217D106485.jpg" WIDTH="200"/> | <img src="http://hosclima.com/wp/im/217D106485.jpg" WIDTH="200"/> | 217.47.0825 | 106485 HM27M8x25/14 Tornillo soporte M8 (50uc) | 0.49 | F217.47.0825 SM1
<img src="http://hosclima.com/wp/im/ | 217D106485.jpg | " WIDTH="200"/> | <img src="http://hosclima.com/wp/im/217D106485.jpg" WIDTH="200"/> | <img src="http://hosclima.com/wp/im/217D106485.jpg" WIDTH="200"/> | 217.47.1025 | 106500 HM27M10x25/14 Tornillo soporte M10 (100uc) | 0.66 | F217.47.1025 SM1
<img src="http://hosclima.com/wp/im/ | 217D156648.jpg | " WIDTH="200"/> | <img src="http://hosclima.com/wp/im/217D156648.jpg" WIDTH="200"/> | <img src="http://hosclima.com/wp/im/217D156648.jpg" WIDTH="200"/> | 217.50.0808 | 156648 TCS0LC Mordaza M8 diam.10,5 espesor perfil 18 mm (50uc) | 2.13 | F217.50.0808 SM1
<img src="http://hosclima.com/wp/im/ | 217D116150.jpg | " WIDTH="200"/> | <img src="http://hosclima.com/wp/im/217D116150.jpg" WIDTH="200"/> | <img src="http://hosclima.com/wp/im/217D116150.jpg" WIDTH="200"/> | 217.50.1010 | 116150 TCS 1 M10/M10 Mordaza M10 espesor perfil 26 mm (50uc) | 2.94 | F217.50.1010 SM1
<img src="http://hosclima.com/wp/im/ | 217D541012.jpg | " WIDTH="200"/> | <img src="http://hosclima.com/wp/im/217D541012.jpg" WIDTH="200"/> | <img src="http://hosclima.com/wp/im/217D541012.jpg" WIDTH="200"/> | 217.54.1012 | 127552 UNI Placa señalizacion con fleje de fijacion porta etiquetas 105 x 55 mm horizontal/vertical Sikla (25uc) (PLACA) | 1.72 | F217.54.1012 SM1
<img src="http://hosclima.com/wp/im/ | 217D412717.jpg | " WIDTH="200"/> | <img src="http://hosclima.com/wp/im/217D412717.jpg" WIDTH="200"/> | <img src="http://hosclima.com/wp/im/217D412717.jpg" WIDTH="200"/> | 217.55.1002 | 412717 TSMB6 MMS 6x35 M8/M10 Tornillo hormigon (50uc) | 0.64 | F217.55.1002 SM1
<img src="http://hosclima.com/wp/im/ | 217D112152.jpg | " WIDTH="200"/> | <img src="http://hosclima.com/wp/im/217D112152.jpg" WIDTH="200"/> | <img src="http://hosclima.com/wp/im/217D112152.jpg" WIDTH="200"/> | 217.55.2008 | 112152 ANN M8/M10 Tornillo hormigon taladro 35 mm (100uc) | 0.91 | F217.55.2008 SM1
<img src="http://hosclima.com/wp/im/ | 217D500244.jpg | " WIDTH="200"/> | <img src="http://hosclima.com/wp/im/217D500244.jpg" WIDTH="200"/> | <img src="http://hosclima.com/wp/im/217D500244.jpg" WIDTH="200"/> | 217.55.5017 | 500244 MKT B8-10-19/75ZN Tornillo anclaje acero cincado (100uc) | 0.43 | F217.55.5017 SM1
<img src="http://hosclima.com/wp/im/ | 217D500244.jpg | " WIDTH="200"/> | <img src="http://hosclima.com/wp/im/217D500244.jpg" WIDTH="200"/> | <img src="http://hosclima.com/wp/im/217D500244.jpg" WIDTH="200"/> | 217.55.5020 | 500247 MKT B8-25-34/90ZN Tornillo anclaje acero cincado (100uc) | 0.47 | F217.55.5020 SM1
<img src="http://hosclima.com/wp/im/ | 217D500244.jpg | " WIDTH="200"/> | <img src="http://hosclima.com/wp/im/217D500244.jpg" WIDTH="200"/> | <img src="http://hosclima.com/wp/im/217D500244.jpg" WIDTH="200"/> | 217.55.5025 | 500252 MKTB 10-10-16/85 Tornillo anclaje acero cincado (50uc) | 0.62 | F217.55.5025 SM1
<img src="http://hosclima.com/wp/im/ | 217D501022.jpg | " WIDTH="200"/> | <img src="http://hosclima.com/wp/im/217D501022.jpg" WIDTH="200"/> | <img src="http://hosclima.com/wp/im/217D501022.jpg" WIDTH="200"/> | 217.55.6010 | 501022 FM-X5 10/60 Anclaje nylon largo multi-expansion hexa. (50uc) | 0.53 | F217.55.6010 SM1
<img src="http://hosclima.com/wp/im/ | 217D501022.jpg | " WIDTH="200"/> | <img src="http://hosclima.com/wp/im/217D501022.jpg" WIDTH="200"/> | <img src="http://hosclima.com/wp/im/217D501022.jpg" WIDTH="200"/> | 217.55.6012 | 501023 FM-X5 10/85 Anclaje nylon largo multi-expansion hexa. (50uc) | 0.49 | F217.55.6012 SM1
<img src="http://hosclima.com/wp/im/ | 217D581012.jpg | " WIDTH="200"/> | <img src="http://hosclima.com/wp/im/217D581012.jpg" WIDTH="200"/> | <img src="http://hosclima.com/wp/im/217D581012.jpg" WIDTH="200"/> | 217.58.1012 | 166669 SM8 10-12 Abrazadera isofonica ratio 10/12 mm M8 (100uc) (SM810) | 0.79 | F217.58.1012 SM1
<img src="http://hosclima.com/wp/im/ | 217D581012.jpg | " WIDTH="200"/> | <img src="http://hosclima.com/wp/im/217D581012.jpg" WIDTH="200"/> | <img src="http://hosclima.com/wp/im/217D581012.jpg" WIDTH="200"/> | 217.58.1316 | 157339 SM8 13-16 Abrazadera isofonica ratio 15 mm M8 (100uc) (SM813) | 0.64 | F217.58.1316 SM1
<img src="http://hosclima.com/wp/im/ | 217D683015.jpg | " WIDTH="200"/> | <img src="http://hosclima.com/wp/im/217D683015.jpg" WIDTH="200"/> | <img src="http://hosclima.com/wp/im/217D683015.jpg" WIDTH="200"/> | 217.58.3028 | 110518 LKS-T 28 Abrazadera de refrigeracion M8/M10 espesor 31 mm aislamiento (18uc) (LKST28) | 7.47 | F217.58.3028 SM1
<img src="http://hosclima.com/wp/im/ | 217D159386.jpg | " WIDTH="200"/> | <img src="http://hosclima.com/wp/im/217D159386.jpg" WIDTH="200"/> | <img src="http://hosclima.com/wp/im/217D159386.jpg" WIDTH="200"/> | 217.60.0010 | 159386 SRS 20-23 Abrazadera con goma rango 20-23 mm M8/M10 (100uc) (SRS2023) | 0.68 | F217.60.0010 SM1
<img src="http://hosclima.com/wp/im/ | 217D159386.jpg | " WIDTH="200"/> | <img src="http://hosclima.com/wp/im/217D159386.jpg" WIDTH="200"/> | <img src="http://hosclima.com/wp/im/217D159386.jpg" WIDTH="200"/> | 217.65.0165 | 107431 STABIL D3G 165-171 Abrazadera con goma rango 165-171 mm M12/M16 (10uc) (D3G165171) | 13.55 | F217.65.0165 SM1
<img src="http://hosclima.com/wp/im/ | 217D159386.jpg | " WIDTH="200"/> | <img src="http://hosclima.com/wp/im/217D159386.jpg" WIDTH="200"/> | <img src="http://hosclima.com/wp/im/217D159386.jpg" WIDTH="200"/> | 217.65.0219 | 107468 STABIL D3G 219-225 Abrazadera con goma rango 219-225 mm M12/M16 (10uc) (D3G219225) | 15.26 | F217.65.0219 SM1
<img src="http://hosclima.com/wp/im/ | 217D159386.jpg | " WIDTH="200"/> | <img src="http://hosclima.com/wp/im/217D159386.jpg" WIDTH="200"/> | <img src="http://hosclima.com/wp/im/217D159386.jpg" WIDTH="200"/> | 217.65.0267 | 107486 STABIL D3G 267-273 Abrazadera con goma rango 267-273 mm M12/M16 (10uc) (D3G267273) | 18.23 | F217.65.0267 SM1
<img src="http://hosclima.com/wp/im/ | 217D683015.jpg | " WIDTH="200"/> | <img src="http://hosclima.com/wp/im/217D683015.jpg" WIDTH="200"/> | <img src="http://hosclima.com/wp/im/217D683015.jpg" WIDTH="200"/> | 217.68.3015 | 110520-114783 LKS-T 32-35 Abrazadera de refrigeracion M8/M10 espesor 34 mm aislamiento (18uc) (LKST3235) | 8.19 | F217.68.3015 SM1
<img src="http://hosclima.com/wp/im/ | 217D113446.jpg | " WIDTH="200"/> | <img src="http://hosclima.com/wp/im/217D113446.jpg" WIDTH="200"/> | <img src="http://hosclima.com/wp/im/217D113446.jpg" WIDTH="200"/> | 217.70.1910 | 113446 AKS 19-10 Abrazadera refrigeracion con aislamiento M8/M10 (50 uc) (AKS1910) | 4.4 | F217.70.1910 SM1
<img src="http://hosclima.com/wp/im/ | 217D113446.jpg | " WIDTH="200"/> | <img src="http://hosclima.com/wp/im/217D113446.jpg" WIDTH="200"/> | <img src="http://hosclima.com/wp/im/217D113446.jpg" WIDTH="200"/> | 217.70.1912 | 113447 AKS 19-12 Abrazadera refrigeracion con aislamiento M8/M10 (50 uc) (AKS1912) | 4.4 | F217.70.1912 SM1
<img src="http://hosclima.com/wp/im/ | 217D113446.jpg | " WIDTH="200"/> | <img src="http://hosclima.com/wp/im/217D113446.jpg" WIDTH="200"/> | <img src="http://hosclima.com/wp/im/217D113446.jpg" WIDTH="200"/> | 217.70.1915 | 113448 AKS 19-15 Abrazadera refrigeracion con aislamiento M8/M10 (50 uc) (AKS1915) | 5.6 | F217.70.1915 SM1
<img src="http://hosclima.com/wp/im/ | 217D113446.jpg | " WIDTH="200"/> | <img src="http://hosclima.com/wp/im/217D113446.jpg" WIDTH="200"/> | <img src="http://hosclima.com/wp/im/217D113446.jpg" WIDTH="200"/> | 217.70.1918 | 113449 AKS 19-18 Abrazadera refrigeracion con aislamiento M8/M10 (50 uc) (AKS1918) | 4.62 | F217.70.1918 SM1
<img src="http://hosclima.com/wp/im/ | 217D113446.jpg | " WIDTH="200"/> | <img src="http://hosclima.com/wp/im/217D113446.jpg" WIDTH="200"/> | <img src="http://hosclima.com/wp/im/217D113446.jpg" WIDTH="200"/> | 217.70.1922 | 113450 AKS 19-22 Abrazadera refrigeracion con aislamiento M8/M10 (50 uc) (AKS1922) | 4.77 | F217.70.1922 SM1
<img src="http://hosclima.com/wp/im/ | 217D102287.jpg | " WIDTH="200"/> | <img src="http://hosclima.com/wp/im/217D102287.jpg" WIDTH="200"/> | <img src="http://hosclima.com/wp/im/217D102287.jpg" WIDTH="200"/> | 217.75.1033 | 102287 RSL33 diam.33,7 mm DN 1' Sprinkler N VDS M8 abrazadera tuberias (100uc) (RSL33) | 0.87 | F217.75.1033 SM1
<img src="http://hosclima.com/wp/im/ | 217D102287.jpg | " WIDTH="200"/> | <img src="http://hosclima.com/wp/im/217D102287.jpg" WIDTH="200"/> | <img src="http://hosclima.com/wp/im/217D102287.jpg" WIDTH="200"/> | 217.75.1042 | 102296 RSL42 diam.42,4 mm DN 1-1/4' Sprinkler N VDS M8 abrazadera tuberias (50uc) (RSL42) | 0.89 | F217.75.1042 SM1
<img src="http://hosclima.com/wp/im/ | 217D102287.jpg | " WIDTH="200"/> | <img src="http://hosclima.com/wp/im/217D102287.jpg" WIDTH="200"/> | <img src="http://hosclima.com/wp/im/217D102287.jpg" WIDTH="200"/> | 217.75.1048 | 102302 RSL48 diam.48,3 mm DN 1-1/2' Sprinkler N VDS M8 abrazadera tuberias (50uc) (RSL48) | 0.96 | F217.75.1048 SM1
<img src="http://hosclima.com/wp/im/ | 217D102287.jpg | " WIDTH="200"/> | <img src="http://hosclima.com/wp/im/217D102287.jpg" WIDTH="200"/> | <img src="http://hosclima.com/wp/im/217D102287.jpg" WIDTH="200"/> | 217.75.1060 | 102311 RSL60 diam.60,3 mm DN 2' Sprinkler N VDS M8 abrazadera tuberias (50uc) (RSL60) | 0.98 | F217.75.1060 SM1
<img src="http://hosclima.com/wp/im/ | 217D102287.jpg | " WIDTH="200"/> | <img src="http://hosclima.com/wp/im/217D102287.jpg" WIDTH="200"/> | <img src="http://hosclima.com/wp/im/217D102287.jpg" WIDTH="200"/> | 217.75.3076 | 102320 RSL76 diam.76,1 mm DN 2-1/2' Sprinkler N VDS M8 abrazadera tuberias (25uc) (RSL76) | 1.79 | F217.75.3076 SM1
<img src="http://hosclima.com/wp/im/ |  | " WIDTH="200"/> | <img src="http://hosclima.com/wp/im/" WIDTH="200"/> | <img src="http://hosclima.com/wp/im/" WIDTH="200"/> | 217.75.3114 | 102320 RSL114 diam.76,1 mm DN 4' Sprinkler N VDS M8 abrazadera tuberias Silkla (25uc) (RSL114) | 2 | F217.75.3114 SM0
<img src="http://hosclima.com/wp/im/ | 217D155683.jpg | " WIDTH="200"/> | <img src="http://hosclima.com/wp/im/217D155683.jpg" WIDTH="200"/> | <img src="http://hosclima.com/wp/im/217D155683.jpg" WIDTH="200"/> | 217.80.0001 | 100045 Cizalla varilla CUT PBC para varilla M8-M10 | 137 | F217.80.0001 SM1
<img src="http://hosclima.com/wp/im/ | 2180101.jpg | " WIDTH="200"/> | <img src="http://hosclima.com/wp/im/2180101.jpg" WIDTH="200"/> | <img src="http://hosclima.com/wp/im/2180101.jpg" WIDTH="200"/> | 2180101 | Bolsa fijacion F2 6 tacos 10x60, 6 tornillos cabeza hexagonal 8x70, 6 arandelas | 2.76 | F2180101 SM1
<img src="http://hosclima.com/wp/im/ | 218D0110.jpg | " WIDTH="200"/> | <img src="http://hosclima.com/wp/im/218D0110.jpg" WIDTH="200"/> | <img src="http://hosclima.com/wp/im/218D0110.jpg" WIDTH="200"/> | 2180110 | M6 x 30 Bolsa 50 taco universal NYF Desa QS300528 M6 | 2.96 | F2180110 SM1
<img src="http://hosclima.com/wp/im/ | 218D0110.jpg | " WIDTH="200"/> | <img src="http://hosclima.com/wp/im/218D0110.jpg" WIDTH="200"/> | <img src="http://hosclima.com/wp/im/218D0110.jpg" WIDTH="200"/> | 2180112 | M10 x 50 Bolsa 10 taco universal NYF Desa QS300563 M10 | 2.61 | F2180112 SM1
<img src="http://hosclima.com/wp/im/ | 218D0165.jpg | " WIDTH="200"/> | <img src="http://hosclima.com/wp/im/218D0165.jpg" WIDTH="200"/> | <img src="http://hosclima.com/wp/im/218D0165.jpg" WIDTH="200"/> | 2180186C | 8 x 60 Caja 100 tornillo barraquero cabeza hexagonal Desa 12400860 | 9.75 | F2180186C SM1
<img src="http://hosclima.com/wp/im/ | 218D0165.jpg | " WIDTH="200"/> | <img src="http://hosclima.com/wp/im/218D0165.jpg" WIDTH="200"/> | <img src="http://hosclima.com/wp/im/218D0165.jpg" WIDTH="200"/> | 2180187C | 8 x 70 Caja 100 tornillo barraquero cabeza hexagonal Desa 12400870 | 13.83 | F2180187C SM1
<img src="http://hosclima.com/wp/im/ | 218D0165.jpg | " WIDTH="200"/> | <img src="http://hosclima.com/wp/im/218D0165.jpg" WIDTH="200"/> | <img src="http://hosclima.com/wp/im/218D0165.jpg" WIDTH="200"/> | 2180188C | 8 x 80 Caja 100 tornillo barraquero cabeza hexagonal Desa 12400880 | 15.73 | F2180188C SM1
<img src="http://hosclima.com/wp/im/ | 218D0165.jpg | " WIDTH="200"/> | <img src="http://hosclima.com/wp/im/218D0165.jpg" WIDTH="200"/> | <img src="http://hosclima.com/wp/im/218D0165.jpg" WIDTH="200"/> | 2180198C | 10 x 80 Caja 50 tornillo barraquero cabeza hexagonal Desa 12401080 Desa | 13.11 | F2180198C SM1
<img src="http://hosclima.com/wp/im/ | 218D0220.JPG | " WIDTH="200"/> | <img src="http://hosclima.com/wp/im/218D0220.JPG" WIDTH="200"/> | <img src="http://hosclima.com/wp/im/218D0220.JPG" WIDTH="200"/> | 2180220 | 12 x 60 Bolsa 5 ud Tornillo barraquero + taco Desa QS300681 | 2.46 | F2180220 SM1
<img src="http://hosclima.com/wp/im/ | 2180243.jpg | " WIDTH="200"/> | <img src="http://hosclima.com/wp/im/2180243.jpg" WIDTH="200"/> | <img src="http://hosclima.com/wp/im/2180243.jpg" WIDTH="200"/> | 2180243 | Caja 500 tornillos pozidrive 4,5 x 30 mm (500uc)(TP453) | 10.06 | F2180243 SM1
<img src="http://hosclima.com/wp/im/ | 218D0420.jpg | " WIDTH="200"/> | <img src="http://hosclima.com/wp/im/218D0420.jpg" WIDTH="200"/> | <img src="http://hosclima.com/wp/im/218D0420.jpg" WIDTH="200"/> | 2180405 | M6 x 30 Bolsa 50 uds taco nudo nylon NYX QS301528 Desa M6 | 3.34 | F2180405 SM1
<img src="http://hosclima.com/wp/im/ | 218D0406.jpg | " WIDTH="200"/> | <img src="http://hosclima.com/wp/im/218D0406.jpg" WIDTH="200"/> | <img src="http://hosclima.com/wp/im/218D0406.jpg" WIDTH="200"/> | 2180406 | M6 x 30 Caja 100 ud taco nylon NYX Desa 12000606 (TACO630) M6 | 2.76 | F2180406 SM1
<img src="http://hosclima.com/wp/im/ | 218D0420.jpg | " WIDTH="200"/> | <img src="http://hosclima.com/wp/im/218D0420.jpg" WIDTH="200"/> | <img src="http://hosclima.com/wp/im/218D0420.jpg" WIDTH="200"/> | 2180420 | M10 x 50 Caja 50 uds taco nudo nylon NYX Desa 12000630 M10 | 4.5 | F2180420 SM1
<img src="http://hosclima.com/wp/im/ | 218D0450.jpg | " WIDTH="200"/> | <img src="http://hosclima.com/wp/im/218D0450.jpg" WIDTH="200"/> | <img src="http://hosclima.com/wp/im/218D0450.jpg" WIDTH="200"/> | 2180445 | M6 x 30 Caja 100 ud taco nudo MQ multiuso nylon Desa M1050060 (TN630) M6 | 4.83 | F2180445 SM1
<img src="http://hosclima.com/wp/im/ | 218D0450.jpg | " WIDTH="200"/> | <img src="http://hosclima.com/wp/im/218D0450.jpg" WIDTH="200"/> | <img src="http://hosclima.com/wp/im/218D0450.jpg" WIDTH="200"/> | 2180450 | M8 x 40 Caja 100 ud taco MQ nudo nylon Desa M1050080 (TN850) M8 | 8.74 | F2180450 SM1
<img src="http://hosclima.com/wp/im/ | 218D0470.jpg | " WIDTH="200"/> | <img src="http://hosclima.com/wp/im/218D0470.jpg" WIDTH="200"/> | <img src="http://hosclima.com/wp/im/218D0470.jpg" WIDTH="200"/> | 2180470 | M6 x 35 Bote NYN 200 taco expansion nudo Desa QP304751 (TN635) M6 | 10.14 | F2180470 SM1
<img src="http://hosclima.com/wp/im/ | 218D0470.jpg | " WIDTH="200"/> | <img src="http://hosclima.com/wp/im/218D0470.jpg" WIDTH="200"/> | <img src="http://hosclima.com/wp/im/218D0470.jpg" WIDTH="200"/> | 2180471 | M8 x 50 Bolsa 10 taco expansion nudo NYN QS304773 Desa M8 | 3.4 | F2180471 SM1
<img src="http://hosclima.com/wp/im/ | 218D0470.jpg | " WIDTH="200"/> | <img src="http://hosclima.com/wp/im/218D0470.jpg" WIDTH="200"/> | <img src="http://hosclima.com/wp/im/218D0470.jpg" WIDTH="200"/> | 2180473 | M8 x 50 Bote 200 taco expansion nudo Desa NYN QP304773 (TN2850) M8 | 16 | F2180473 SM1
<img src="http://hosclima.com/wp/im/ | 218D0470.jpg | " WIDTH="200"/> | <img src="http://hosclima.com/wp/im/218D0470.jpg" WIDTH="200"/> | <img src="http://hosclima.com/wp/im/218D0470.jpg" WIDTH="200"/> | 2180474 | M10 X 60 Caja 50 uds taco nylon NYN Desa 19400030 M10 | 8.72 | F2180474 SM1
<img src="http://hosclima.com/wp/im/ | 218D0470.jpg | " WIDTH="200"/> | <img src="http://hosclima.com/wp/im/218D0470.jpg" WIDTH="200"/> | <img src="http://hosclima.com/wp/im/218D0470.jpg" WIDTH="200"/> | 21804741 | M10 X 60 Bolsa 6 uds taco nylon NYN QS304791 Desa M10 | 3.08 | F21804741 SM1
<img src="http://hosclima.com/wp/im/ | 218D0470.jpg | " WIDTH="200"/> | <img src="http://hosclima.com/wp/im/218D0470.jpg" WIDTH="200"/> | <img src="http://hosclima.com/wp/im/218D0470.jpg" WIDTH="200"/> | 21804742 | M10 X 60 Bote 50 uds taco nylon NYN Desa QP304791 (BTN1060) M10 | 9.9 | F21804742 SM1
<img src="http://hosclima.com/wp/im/ | 218D0470.jpg | " WIDTH="200"/> | <img src="http://hosclima.com/wp/im/218D0470.jpg" WIDTH="200"/> | <img src="http://hosclima.com/wp/im/218D0470.jpg" WIDTH="200"/> | 2180475 | M10 x 60 Caja 100 uds taco nylon NYN Desa QP304793 M10 | 13.48 | F2180475 SM1
<img src="http://hosclima.com/wp/im/ | 218D08561.jpg | " WIDTH="200"/> | <img src="http://hosclima.com/wp/im/218D08561.jpg" WIDTH="200"/> | <img src="http://hosclima.com/wp/im/218D08561.jpg" WIDTH="200"/> | 2180718 | M8 10 x 60 Bolsa 4 ud taco liso anclaje zamak Desa QS100331 rojo 6.8 kg/mm2 M8 | 3.14 | F2180718 SM1
<img src="http://hosclima.com/wp/im/ | 218D08581.jpg | " WIDTH="200"/> | <img src="http://hosclima.com/wp/im/218D08581.jpg" WIDTH="200"/> | <img src="http://hosclima.com/wp/im/218D08581.jpg" WIDTH="200"/> | 2180725 | M8 10 x 60 Taco liso anclaje zamak Desa 23090100 negro 8.8 80 kg/mm2 (100uc) M8 | 0.52 | F2180725 SM1
<img src="http://hosclima.com/wp/im/ | 218D08581.jpg | " WIDTH="200"/> | <img src="http://hosclima.com/wp/im/218D08581.jpg" WIDTH="200"/> | <img src="http://hosclima.com/wp/im/218D08581.jpg" WIDTH="200"/> | 2180730 | M8 10 x 80 Bolsa 4 ud taco liso anclaje zamak Desa QS100351 rojo 6.8 kg/mm2 M8 | 3.32 | F2180730 SM1
<img src="http://hosclima.com/wp/im/ | 218D08581.jpg | " WIDTH="200"/> | <img src="http://hosclima.com/wp/im/218D08581.jpg" WIDTH="200"/> | <img src="http://hosclima.com/wp/im/218D08581.jpg" WIDTH="200"/> | 2180732 | M10 12 x 70 Bolsa 2 ud taco liso anclaje zamak Desa QS100411 rojo 6.8 kg/mm2 M10 | 2.98 | F2180732 SM1
<img src="http://hosclima.com/wp/im/ | 218D0765.jpg | " WIDTH="200"/> | <img src="http://hosclima.com/wp/im/218D0765.jpg" WIDTH="200"/> | <img src="http://hosclima.com/wp/im/218D0765.jpg" WIDTH="200"/> | 2180757 | M06 x 60 Taco ranurado anclaje zamak Desa 28110061 (100uc) (TR660) M06 | 1.05 | F2180757 SM1
<img src="http://hosclima.com/wp/im/ | 218D0762.jpg | " WIDTH="200"/> | <img src="http://hosclima.com/wp/im/218D0762.jpg" WIDTH="200"/> | <img src="http://hosclima.com/wp/im/218D0762.jpg" WIDTH="200"/> | 2180762 | M8 x 60 Taco ranurado anclaje zamak zincado Desa 28110081 (50uc) M8 | 1.41 | F2180762 SM1
<img src="http://hosclima.com/wp/im/ | 218D0762.jpg | " WIDTH="200"/> | <img src="http://hosclima.com/wp/im/218D0762.jpg" WIDTH="200"/> | <img src="http://hosclima.com/wp/im/218D0762.jpg" WIDTH="200"/> | 2180764 | M10 x 70 Taco ranurado anclaje zamak zincado Desa 28110108 (50uc) M10 | 2.13 | F2180764 SM1
<img src="http://hosclima.com/wp/im/ | 218D0901.jpg | " WIDTH="200"/> | <img src="http://hosclima.com/wp/im/218D0901.jpg" WIDTH="200"/> | <img src="http://hosclima.com/wp/im/218D0901.jpg" WIDTH="200"/> | 2180901 | Barra 2 m perfil perforado 32x20x2,5 mm galvanizado (PER3220) | 38.38 | F2180901 SM1
<img src="http://hosclima.com/wp/im/ | 218D0901.jpg | " WIDTH="200"/> | <img src="http://hosclima.com/wp/im/218D0901.jpg" WIDTH="200"/> | <img src="http://hosclima.com/wp/im/218D0901.jpg" WIDTH="200"/> | 2180902 | Barra 2 m perfil perforado 30x15x1,5 mm galvanizado (PER3015) | 28.97 | F2180902 SM1
<img src="http://hosclima.com/wp/im/ | 218D0911.jpg | " WIDTH="200"/> | <img src="http://hosclima.com/wp/im/218D0911.jpg" WIDTH="200"/> | <img src="http://hosclima.com/wp/im/218D0911.jpg" WIDTH="200"/> | 2180912 | Metro perfil galvanizado en 'U' 20 x 20 x 20 mm 2 mts (PER2020) | 3.72 | F2180912 SM1
<img src="http://hosclima.com/wp/im/ | 2180914.jpg | " WIDTH="200"/> | <img src="http://hosclima.com/wp/im/2180914.jpg" WIDTH="200"/> | <img src="http://hosclima.com/wp/im/2180914.jpg" WIDTH="200"/> | 2180914 | Metro perfil ranurado GAR 7,5 x 35 x 7,5 mm acabado zincado grueso 0,8mm barra 2 metros (40m/c) (PER7535) | 6.2 | F2180914 SM1
<img src="http://hosclima.com/wp/im/ | 218D0901.jpg | " WIDTH="200"/> | <img src="http://hosclima.com/wp/im/218D0901.jpg" WIDTH="200"/> | <img src="http://hosclima.com/wp/im/218D0901.jpg" WIDTH="200"/> | 2180926 | Barra 3 mts perfil perforado 41x21x2 mm Desa 13740019 (4uc)(PER40203) | 18.43 | F2180926 SM1
<img src="http://hosclima.com/wp/im/ | 218D0901.jpg | " WIDTH="200"/> | <img src="http://hosclima.com/wp/im/218D0901.jpg" WIDTH="200"/> | <img src="http://hosclima.com/wp/im/218D0901.jpg" WIDTH="200"/> | 2180927 | Metro perfil perforado 40x20x1,5 mm PR2040 en barra de 2 mts | 10.08 | F2180927 SM1
<img src="http://hosclima.com/wp/im/ | 218D0901.jpg | " WIDTH="200"/> | <img src="http://hosclima.com/wp/im/218D0901.jpg" WIDTH="200"/> | <img src="http://hosclima.com/wp/im/218D0901.jpg" WIDTH="200"/> | 2180929 | Barra 2 metros perfil perforado 20 x 10 mm Desa 13700110 (12uc)(PER2010) | 2.85 | F2180929 SM1
<img src="http://hosclima.com/wp/im/ | 218D0928.jpg | " WIDTH="200"/> | <img src="http://hosclima.com/wp/im/218D0928.jpg" WIDTH="200"/> | <img src="http://hosclima.com/wp/im/218D0928.jpg" WIDTH="200"/> | 2180932 | Barra 3 mts perfil perforado 41 x 41 x 2 mm 13740020 Desa (PER4040) | 21.82 | F2180932 SM1
<img src="http://hosclima.com/wp/im/ | 218D1004.jpg | " WIDTH="200"/> | <img src="http://hosclima.com/wp/im/218D1004.jpg" WIDTH="200"/> | <img src="http://hosclima.com/wp/im/218D1004.jpg" WIDTH="200"/> | 2181004 | Varilla roscada zincada M4 1 mt (250uc)(VARILLA4) | 0.39 | F2181004 SM1
<img src="http://hosclima.com/wp/im/ | 218D1004.jpg | " WIDTH="200"/> | <img src="http://hosclima.com/wp/im/218D1004.jpg" WIDTH="200"/> | <img src="http://hosclima.com/wp/im/218D1004.jpg" WIDTH="200"/> | 2181006 | Varilla roscada zincada M6 de 1 mts (100uc)(VARILLA6) | 0.5 | F2181006 SM1
<img src="http://hosclima.com/wp/im/ | 218D1004.jpg | " WIDTH="200"/> | <img src="http://hosclima.com/wp/im/218D1004.jpg" WIDTH="200"/> | <img src="http://hosclima.com/wp/im/218D1004.jpg" WIDTH="200"/> | 2181008 | Varilla roscada zincada M8 de 1 mts (caja 50 m)(VARILLA8) | 0.85 | F2181008 SM1
<img src="http://hosclima.com/wp/im/ | 2181012.jpg | " WIDTH="200"/> | <img src="http://hosclima.com/wp/im/2181012.jpg" WIDTH="200"/> | <img src="http://hosclima.com/wp/im/2181012.jpg" WIDTH="200"/> | 2181011 | Esparrago separador acero cincado M6 x 20 mm (200uc) | 0.06 | F2181012 SM0
<img src="http://hosclima.com/wp/im/ | 2181012.jpg | " WIDTH="200"/> | <img src="http://hosclima.com/wp/im/2181012.jpg" WIDTH="200"/> | <img src="http://hosclima.com/wp/im/2181012.jpg" WIDTH="200"/> | 2181012 | Esparrago separador acero cincado M6 x 30 mm (200uc) | 0.08 | F2181012 SM0
<img src="http://hosclima.com/wp/im/ | 218D1038.jpg | " WIDTH="200"/> | <img src="http://hosclima.com/wp/im/218D1038.jpg" WIDTH="200"/> | <img src="http://hosclima.com/wp/im/218D1038.jpg" WIDTH="200"/> | 2181035 | M6 + 4,9 x 40 Caja 100 uds esparrago doble rosca tirafondos Desa 12100034 | 3.61 | F2181035 SM1
<img src="http://hosclima.com/wp/im/ | 218D1040.jpg | " WIDTH="200"/> | <img src="http://hosclima.com/wp/im/218D1040.jpg" WIDTH="200"/> | <img src="http://hosclima.com/wp/im/218D1040.jpg" WIDTH="200"/> | 2181037C | M8x70 Caja 100 esparrago doble rosca tirafondos Desa 12108070 | 11.24 | F2181037C SM1
<img src="http://hosclima.com/wp/im/ | 218D1040.jpg | " WIDTH="200"/> | <img src="http://hosclima.com/wp/im/218D1040.jpg" WIDTH="200"/> | <img src="http://hosclima.com/wp/im/218D1040.jpg" WIDTH="200"/> | 2181040C | M8x100 Caja 100 uds esparrago doble rosca tirafondos Desa 12108100 (100udc) | 13.1 | F2181040C SM1
<img src="http://hosclima.com/wp/im/ | 218D1040.jpg | " WIDTH="200"/> | <img src="http://hosclima.com/wp/im/218D1040.jpg" WIDTH="200"/> | <img src="http://hosclima.com/wp/im/218D1040.jpg" WIDTH="200"/> | 2181042C | M8x110 Caja 100 esparrago doble rosca tirafondos Desa 12108110 | 16.89 | F2181042C SM1
<img src="http://hosclima.com/wp/im/ | 218D1040.jpg | " WIDTH="200"/> | <img src="http://hosclima.com/wp/im/218D1040.jpg" WIDTH="200"/> | <img src="http://hosclima.com/wp/im/218D1040.jpg" WIDTH="200"/> | 2181050C | M10x80 Caja 50 esparrago doble rosca tirafondos Desa 12110080 | 10.35 | F2181050C SM1
<img src="http://hosclima.com/wp/im/ | 2181101.jpg | " WIDTH="200"/> | <img src="http://hosclima.com/wp/im/2181101.jpg" WIDTH="200"/> | <img src="http://hosclima.com/wp/im/2181101.jpg" WIDTH="200"/> | 2181101 | Soporte perfil longitud 80 mm (SP80) | 10.15 | F2181101 SM1
<img src="http://hosclima.com/wp/im/ | 2181102.jpg | " WIDTH="200"/> | <img src="http://hosclima.com/wp/im/2181102.jpg" WIDTH="200"/> | <img src="http://hosclima.com/wp/im/2181102.jpg" WIDTH="200"/> | 2181102 | Soporte perfil longitud 280 mm (SP280) | 9.06 | F2181102 SM1
<img src="http://hosclima.com/wp/im/ | 218D1201.jpg | " WIDTH="200"/> | <img src="http://hosclima.com/wp/im/218D1201.jpg" WIDTH="200"/> | <img src="http://hosclima.com/wp/im/218D1201.jpg" WIDTH="200"/> | 2181201 | Soporte perfil escuadra soldada 350 mm (SP350) | 29.19 | F2181201 SM1
<img src="http://hosclima.com/wp/im/ | 218D1201.jpg | " WIDTH="200"/> | <img src="http://hosclima.com/wp/im/218D1201.jpg" WIDTH="200"/> | <img src="http://hosclima.com/wp/im/218D1201.jpg" WIDTH="200"/> | 2181202 | Soporte perfil escuadra soldada 530 mm (SP530) | 33.56 | F2181202 SM1
<img src="http://hosclima.com/wp/im/ | 2181260.jpg | " WIDTH="200"/> | <img src="http://hosclima.com/wp/im/2181260.jpg" WIDTH="200"/> | <img src="http://hosclima.com/wp/im/2181260.jpg" WIDTH="200"/> | 2181260 | VCS4-KONZ-STR Conjunto 2 soporte de techo para cortina de aire (solo para gama empotrable) | 54.85 | F2181260 SM1
<img src="http://hosclima.com/wp/im/ | 218D1304.jpg | " WIDTH="200"/> | <img src="http://hosclima.com/wp/im/218D1304.jpg" WIDTH="200"/> | <img src="http://hosclima.com/wp/im/218D1304.jpg" WIDTH="200"/> | 2181306C | Caja 500 uds tuerca M6 hierro zincada Desa 22200068 | 6 | F2183106C SM1
<img src="http://hosclima.com/wp/im/ |  | " WIDTH="200"/> | <img src="http://hosclima.com/wp/im/" WIDTH="200"/> | <img src="http://hosclima.com/wp/im/" WIDTH="200"/> | 21813083 | Caja 200 uds tuerca M8 hierro zincada | 5.52 | F21813083 SM1
<img src="http://hosclima.com/wp/im/ | 218D1304.jpg | " WIDTH="200"/> | <img src="http://hosclima.com/wp/im/218D1304.jpg" WIDTH="200"/> | <img src="http://hosclima.com/wp/im/218D1304.jpg" WIDTH="200"/> | 21813085 | Caja 500 uds tuerca M8 hierro zincada (TUERCA85) | 12.53 | F21813085 SM1
<img src="http://hosclima.com/wp/im/ | 218D1304.jpg | " WIDTH="200"/> | <img src="http://hosclima.com/wp/im/218D1304.jpg" WIDTH="200"/> | <img src="http://hosclima.com/wp/im/218D1304.jpg" WIDTH="200"/> | 2181310C | Caja 100 tuercas M10 hierro zincada Desa 22200101 | 6.1 | F2181310C SM1
<img src="http://hosclima.com/wp/im/ | 218D1283.jpg | " WIDTH="200"/> | <img src="http://hosclima.com/wp/im/218D1283.jpg" WIDTH="200"/> | <img src="http://hosclima.com/wp/im/218D1283.jpg" WIDTH="200"/> | 2181382C | Caja 200 tornillo M08 x 30 mm Desa 29108301 | 32.69 | F2181382C SM1
<img src="http://hosclima.com/wp/im/ | 218D1404.jpg | " WIDTH="200"/> | <img src="http://hosclima.com/wp/im/218D1404.jpg" WIDTH="200"/> | <img src="http://hosclima.com/wp/im/218D1404.jpg" WIDTH="200"/> | 2181404 | Bolsa 100 uds arandela M4 hierro zincada (AR4) | 2 | F2181404 SM1
<img src="http://hosclima.com/wp/im/ | 218D1404.jpg | " WIDTH="200"/> | <img src="http://hosclima.com/wp/im/218D1404.jpg" WIDTH="200"/> | <img src="http://hosclima.com/wp/im/218D1404.jpg" WIDTH="200"/> | 2181405 | Caja 2000 ud. arandela M4 hierro zincada ala ancha(AR4C) | 15.75 | F2181405 SM1
<img src="http://hosclima.com/wp/im/ | 218D1404.jpg | " WIDTH="200"/> | <img src="http://hosclima.com/wp/im/218D1404.jpg" WIDTH="200"/> | <img src="http://hosclima.com/wp/im/218D1404.jpg" WIDTH="200"/> | 2181406B | Caja 500 uds arandela M6 hierro zincada ala ancha (AR6C5) | 8.06 | F2181406B SM1
<img src="http://hosclima.com/wp/im/ | 218D1404.jpg | " WIDTH="200"/> | <img src="http://hosclima.com/wp/im/218D1404.jpg" WIDTH="200"/> | <img src="http://hosclima.com/wp/im/218D1404.jpg" WIDTH="200"/> | 2181407 | Caja 1000 uds arandela M6 hierro zincada ala ancha (AR6C) | 15.11 | F2181407 SM1
<img src="http://hosclima.com/wp/im/ | 218D1404.jpg | " WIDTH="200"/> | <img src="http://hosclima.com/wp/im/218D1404.jpg" WIDTH="200"/> | <img src="http://hosclima.com/wp/im/218D1404.jpg" WIDTH="200"/> | 2181409 | Caja 500 uds arandela M8 hierro zincada ala ancha(AR8C) | 17.51 | F2181409 SM1
<img src="http://hosclima.com/wp/im/ | 218D1508.jpg | " WIDTH="200"/> | <img src="http://hosclima.com/wp/im/218D1508.jpg" WIDTH="200"/> | <img src="http://hosclima.com/wp/im/218D1508.jpg" WIDTH="200"/> | 2181518 | M8 Tuerca 100 ud carril 30 galleta 13720608 (T308) | 0.48 | F2181518 SM1
<img src="http://hosclima.com/wp/im/ | 218D1508.jpg | " WIDTH="200"/> | <img src="http://hosclima.com/wp/im/218D1508.jpg" WIDTH="200"/> | <img src="http://hosclima.com/wp/im/218D1508.jpg" WIDTH="200"/> | 2181519 | Tuerca guia M8 carril 20/40 galleta (T408) | 0.06 | F2181519 SM1
<img src="http://hosclima.com/wp/im/ | 218D1508.jpg | " WIDTH="200"/> | <img src="http://hosclima.com/wp/im/218D1508.jpg" WIDTH="200"/> | <img src="http://hosclima.com/wp/im/218D1508.jpg" WIDTH="200"/> | 2181520 | Tuerca guia M10 carril 20/40 galleta (T4010) | 0.11 | F2181520 SM1
<img src="http://hosclima.com/wp/im/ | 218D1530.jpg | " WIDTH="200"/> | <img src="http://hosclima.com/wp/im/218D1530.jpg" WIDTH="200"/> | <img src="http://hosclima.com/wp/im/218D1530.jpg" WIDTH="200"/> | 2181527C | Caja 100 tornillo con tuerca guia carril M8x30 27/18 galleta Desa 13720130 | 53.71 | F2181527C SM1
<img src="http://hosclima.com/wp/im/ | 218D1530.jpg | " WIDTH="200"/> | <img src="http://hosclima.com/wp/im/218D1530.jpg" WIDTH="200"/> | <img src="http://hosclima.com/wp/im/218D1530.jpg" WIDTH="200"/> | 2181530 | Tornillo con tuerca guia carril M8x40 27/18 galleta(200uc) (T840) | 1.28 | F2181530 SM1
<img src="http://hosclima.com/wp/im/ | 2181560.jpg | " WIDTH="200"/> | <img src="http://hosclima.com/wp/im/2181560.jpg" WIDTH="200"/> | <img src="http://hosclima.com/wp/im/2181560.jpg" WIDTH="200"/> | 2181560 | 500-221/125 Soporte fijacion varilla en viga diam.6 mm max.50 kgs (50uc) | 11.53 | F2181560 SM1
<img src="http://hosclima.com/wp/im/ | 218D1604.jpg | " WIDTH="200"/> | <img src="http://hosclima.com/wp/im/218D1604.jpg" WIDTH="200"/> | <img src="http://hosclima.com/wp/im/218D1604.jpg" WIDTH="200"/> | 2181606 | M6 Caja 100 ud taco hembra laton roscado Desa 20200061 (100u/c) (TL6) M6 | 10.3 | F2181606 SM1
<img src="http://hosclima.com/wp/im/ | 218D1604.jpg | " WIDTH="200"/> | <img src="http://hosclima.com/wp/im/218D1604.jpg" WIDTH="200"/> | <img src="http://hosclima.com/wp/im/218D1604.jpg" WIDTH="200"/> | 2181608 | M8 x 28 Caja 50 ud taco hembra laton roscado Desa 20200081 (50u/c) (TL8) M8 | 14.83 | F2181608 SM1
<img src="http://hosclima.com/wp/im/ | 218D1604.jpg | " WIDTH="200"/> | <img src="http://hosclima.com/wp/im/218D1604.jpg" WIDTH="200"/> | <img src="http://hosclima.com/wp/im/218D1604.jpg" WIDTH="200"/> | 2181609 | M8 x 28 Bolsa 25 ud anclaje laton rosca interna QS140063 Desa | 10.01 | F2181609 SM1
<img src="http://hosclima.com/wp/im/ | 218D1628.jpg | " WIDTH="200"/> | <img src="http://hosclima.com/wp/im/218D1628.jpg" WIDTH="200"/> | <img src="http://hosclima.com/wp/im/218D1628.jpg" WIDTH="200"/> | 2181627 | M6 x 25 Caja 100 uds taco de pegada anclaje acero retacar embrafix (TP6C) M6 | 30.6 | F2181627 SM1
<img src="http://hosclima.com/wp/im/ | 218D1628.jpg | " WIDTH="200"/> | <img src="http://hosclima.com/wp/im/218D1628.jpg" WIDTH="200"/> | <img src="http://hosclima.com/wp/im/218D1628.jpg" WIDTH="200"/> | 2181628C | M8x30 Caja 100 taco de pegada anclaje acero retacar embrafix Desa 21001008 M8 | 24.17 | F2181628C SM1
<img src="http://hosclima.com/wp/im/ | 218D1628.jpg | " WIDTH="200"/> | <img src="http://hosclima.com/wp/im/218D1628.jpg" WIDTH="200"/> | <img src="http://hosclima.com/wp/im/218D1628.jpg" WIDTH="200"/> | 2181631 | M10 x 40 Caja 50 uds taco pegada anclaje acero retacar embrafix (TP10C) M10 | 67.68 | F2181631 SM1
<img src="http://hosclima.com/wp/im/ | 218D2206.jpg | " WIDTH="200"/> | <img src="http://hosclima.com/wp/im/218D2206.jpg" WIDTH="200"/> | <img src="http://hosclima.com/wp/im/218D2206.jpg" WIDTH="200"/> | 2182204C | M40 x 20 Caja 100 manguitos union M4 hexagonal Desa 13020042 | 14.7 | F2182204C SM1
<img src="http://hosclima.com/wp/im/ | 218D2206.jpg | " WIDTH="200"/> | <img src="http://hosclima.com/wp/im/218D2206.jpg" WIDTH="200"/> | <img src="http://hosclima.com/wp/im/218D2206.jpg" WIDTH="200"/> | 2182206C | M6 x 20 Caja 100 manguitos union hexagonal Desa 13020100 | 13.6 | F2182206C SM1
<img src="http://hosclima.com/wp/im/ | 218D2206.jpg | " WIDTH="200"/> | <img src="http://hosclima.com/wp/im/218D2206.jpg" WIDTH="200"/> | <img src="http://hosclima.com/wp/im/218D2206.jpg" WIDTH="200"/> | 2182210C | M8 x 30 Caja 50 manguitos union hexagonal Desa 13020600 | 8.9 | F2182210C SM1
<img src="http://hosclima.com/wp/im/ | 2182701.jpg | " WIDTH="200"/> | <img src="http://hosclima.com/wp/im/2182701.jpg" WIDTH="200"/> | <img src="http://hosclima.com/wp/im/2182701.jpg" WIDTH="200"/> | 2182701 | PAT.50500 Pinza para taco segmentado para roscas M4 a M6 | 86 | F2182701 SM1
<img src="http://hosclima.com/wp/im/ | 2182804.jpg | " WIDTH="200"/> | <img src="http://hosclima.com/wp/im/2182804.jpg" WIDTH="200"/> | <img src="http://hosclima.com/wp/im/2182804.jpg" WIDTH="200"/> | 2182806 | Angelito basculante tipo esparrago M6 x 1000 (100u/c)(ANBA6) | 1.14 | F2182806 SM1
<img src="http://hosclima.com/wp/im/ | 2182814.jpg | " WIDTH="200"/> | <img src="http://hosclima.com/wp/im/2182814.jpg" WIDTH="200"/> | <img src="http://hosclima.com/wp/im/2182814.jpg" WIDTH="200"/> | 2182816C | M6 Caja 100 basculante de angelito Desa 16199902 | 26.22 | F2182816C SM1
<img src="http://hosclima.com/wp/im/ | 2182814.jpg | " WIDTH="200"/> | <img src="http://hosclima.com/wp/im/2182814.jpg" WIDTH="200"/> | <img src="http://hosclima.com/wp/im/2182814.jpg" WIDTH="200"/> | 2182818C | M8 Caja 50 basculante de angelito Desa 16199904 | 21.82 | F2182818C SM1
<img src="http://hosclima.com/wp/im/ | 2182824.jpg | " WIDTH="200"/> | <img src="http://hosclima.com/wp/im/2182824.jpg" WIDTH="200"/> | <img src="http://hosclima.com/wp/im/2182824.jpg" WIDTH="200"/> | 2182826 | M6 x 1000 Angelito palomilla tipo con esparrago (50u/c)(ANPA6) | 0.97 | F2182826 SM1
<img src="http://hosclima.com/wp/im/ | 2182834.jpg | " WIDTH="200"/> | <img src="http://hosclima.com/wp/im/2182834.jpg" WIDTH="200"/> | <img src="http://hosclima.com/wp/im/2182834.jpg" WIDTH="200"/> | 2182834C | M4 Caja 100 Palomilla de angelito Desa 16199940 | 11.46 | F2182834C SM1
<img src="http://hosclima.com/wp/im/ | 2182834.jpg | " WIDTH="200"/> | <img src="http://hosclima.com/wp/im/2182834.jpg" WIDTH="200"/> | <img src="http://hosclima.com/wp/im/2182834.jpg" WIDTH="200"/> | 2182836C | M6 Caja 100 palomilla de angelito Desa 16199960 | 20.93 | F2182836 SM1
<img src="http://hosclima.com/wp/im/ | 2182834.jpg | " WIDTH="200"/> | <img src="http://hosclima.com/wp/im/2182834.jpg" WIDTH="200"/> | <img src="http://hosclima.com/wp/im/2182834.jpg" WIDTH="200"/> | 2182838 | M8 Palomilla angelito suelta (100ud/c)(ANPA8) (CAPA008) | 0.64 | F2182838 SM1
<img src="http://hosclima.com/wp/im/ | 218D2905.jpg | " WIDTH="200"/> | <img src="http://hosclima.com/wp/im/218D2905.jpg" WIDTH="200"/> | <img src="http://hosclima.com/wp/im/218D2905.jpg" WIDTH="200"/> | 2182903 | 3,9 x 25 Caja 100 uds tornillo rosca chapa cabeza estrella Desa 12100002 | 2.97 | F2182903 SM1
<img src="http://hosclima.com/wp/im/ | 218D2905.jpg | " WIDTH="200"/> | <img src="http://hosclima.com/wp/im/218D2905.jpg" WIDTH="200"/> | <img src="http://hosclima.com/wp/im/218D2905.jpg" WIDTH="200"/> | 2182905 | 4,2 x 25 Caja 100 uds tornillo rosca chapa cabeza estrella Desa 12100001 | 3.16 | F2182905 SM1
<img src="http://hosclima.com/wp/im/ | 218D2905.jpg | " WIDTH="200"/> | <img src="http://hosclima.com/wp/im/218D2905.jpg" WIDTH="200"/> | <img src="http://hosclima.com/wp/im/218D2905.jpg" WIDTH="200"/> | 2182910 | 4,8 x 32 Caja 100 uds tornillo rosca chapa cabeza estrella Desa 12100011 | 4.36 | F2182910 SM1
<img src="http://hosclima.com/wp/im/ | 2183000.jpg | " WIDTH="200"/> | <img src="http://hosclima.com/wp/im/2183000.jpg" WIDTH="200"/> | <img src="http://hosclima.com/wp/im/2183000.jpg" WIDTH="200"/> | 2183000 | DS-PRO Pistola silicona Desa 25600001 | 8.74 | F2183000 SM1
<img src="http://hosclima.com/wp/im/ | 2183002.jpg | " WIDTH="200"/> | <img src="http://hosclima.com/wp/im/2183002.jpg" WIDTH="200"/> | <img src="http://hosclima.com/wp/im/2183002.jpg" WIDTH="200"/> | 2183002 | CH-PRO 300 Pistola silicona Desa 25400033 | 18.81 | F2183002 SM1
<img src="http://hosclima.com/wp/im/ | 218D3012.jpg | " WIDTH="200"/> | <img src="http://hosclima.com/wp/im/218D3012.jpg" WIDTH="200"/> | <img src="http://hosclima.com/wp/im/218D3012.jpg" WIDTH="200"/> | 2183014 | Bolsa 4 uds tamiz nylon 12 x 50 Desa 25409041 | 4.11 | F2183014 SM1
<img src="http://hosclima.com/wp/im/ | 2183201.jpg | " WIDTH="200"/> | <img src="http://hosclima.com/wp/im/2183201.jpg" WIDTH="200"/> | <img src="http://hosclima.com/wp/im/2183201.jpg" WIDTH="200"/> | 2183201 | Cartucho 310 ml masilla refractaria 1500º alta temperatura | 9.74 | F2183201 SM1
<img src="http://hosclima.com/wp/im/ | 2183301 Bote silicona.jpg | " WIDTH="200"/> | <img src="http://hosclima.com/wp/im/2183301 Bote silicona.jpg" WIDTH="200"/> | <img src="http://hosclima.com/wp/im/2183301 Bote silicona.jpg" WIDTH="200"/> | 2183301 | Bote silicona blanca 280 ml sanitaria neutra Desa 81200201 (SILB) | 3.94 | F2183301 SM1
<img src="http://hosclima.com/wp/im/ | 2183301 Bote silicona.jpg | " WIDTH="200"/> | <img src="http://hosclima.com/wp/im/2183301 Bote silicona.jpg" WIDTH="200"/> | <img src="http://hosclima.com/wp/im/2183301 Bote silicona.jpg" WIDTH="200"/> | 2183302 | Bote silicona incolora 280 ml sanitaria neutra Desa 81210115 | 5.8 | F2183302 SM1
<img src="http://hosclima.com/wp/im/ |  | " WIDTH="200"/> | <img src="http://hosclima.com/wp/im/" WIDTH="200"/> | <img src="http://hosclima.com/wp/im/" WIDTH="200"/> | 2183303 | Bote silicona color gris / aluminio 280 ml antimoho (SILG) | 6.06 | F2183302 SM1
<img src="http://hosclima.com/wp/im/ | 218D4263.jpg | " WIDTH="200"/> | <img src="http://hosclima.com/wp/im/218D4263.jpg" WIDTH="200"/> | <img src="http://hosclima.com/wp/im/218D4263.jpg" WIDTH="200"/> | 2184263 | Bolsa 100 tacos fijacion rapida 6x35 TFR6x35 Quintela (TACO635) | 21.01 | F2184263 SM1
<img src="http://hosclima.com/wp/im/ | 218D4263.jpg | " WIDTH="200"/> | <img src="http://hosclima.com/wp/im/218D4263.jpg" WIDTH="200"/> | <img src="http://hosclima.com/wp/im/218D4263.jpg" WIDTH="200"/> | 2184264 | Caja 100 tacos fijacion rapida 6x35 17205355 Desa (TACO636) | 6.35 | F2184264 SM1
<img src="http://hosclima.com/wp/im/ | 2185001.JPG | " WIDTH="200"/> | <img src="http://hosclima.com/wp/im/2185001.JPG" WIDTH="200"/> | <img src="http://hosclima.com/wp/im/2185001.JPG" WIDTH="200"/> | 2185001 | Bote espuma poliuretano 750 ml Foam B3 Desa 27007503 (T)(12uc)(POLIURETANO) | 7.99 | F2185001 SM1
<img src="http://hosclima.com/wp/im/ | 219D0107.jpg | " WIDTH="200"/> | <img src="http://hosclima.com/wp/im/219D0107.jpg" WIDTH="200"/> | <img src="http://hosclima.com/wp/im/219D0107.jpg" WIDTH="200"/> | 2190101 | Manguito union cobre soldar 1/4' hembra-hembra (US14) | 0.42 | F2190101 SM1
<img src="http://hosclima.com/wp/im/ | 219D0107.jpg | " WIDTH="200"/> | <img src="http://hosclima.com/wp/im/219D0107.jpg" WIDTH="200"/> | <img src="http://hosclima.com/wp/im/219D0107.jpg" WIDTH="200"/> | 2190102 | Manguito union cobre soldar 3/8' hembra-hembra (US38) | 0.75 | F2190102 SM1
<img src="http://hosclima.com/wp/im/ | 219D0107.jpg | " WIDTH="200"/> | <img src="http://hosclima.com/wp/im/219D0107.jpg" WIDTH="200"/> | <img src="http://hosclima.com/wp/im/219D0107.jpg" WIDTH="200"/> | 2190103 | Manguito union cobre soldar 1/2' hembra-hembra (US12) | 0.53 | F2190103 SM1
<img src="http://hosclima.com/wp/im/ | 219D0107.jpg | " WIDTH="200"/> | <img src="http://hosclima.com/wp/im/219D0107.jpg" WIDTH="200"/> | <img src="http://hosclima.com/wp/im/219D0107.jpg" WIDTH="200"/> | 2190105 | Manguito union cobre soldar 3/4' hembra-hembra (US34) | 1.1 | F2190105 SM1
<img src="http://hosclima.com/wp/im/ | 2190207.jpg | " WIDTH="200"/> | <img src="http://hosclima.com/wp/im/2190207.jpg" WIDTH="200"/> | <img src="http://hosclima.com/wp/im/2190207.jpg" WIDTH="200"/> | 2190201 | Curva cobre soldar 90º 1/4' hembra-hembra (CS9014) | 1.8 | F2190201 SM1
<img src="http://hosclima.com/wp/im/ | 2190207.jpg | " WIDTH="200"/> | <img src="http://hosclima.com/wp/im/2190207.jpg" WIDTH="200"/> | <img src="http://hosclima.com/wp/im/2190207.jpg" WIDTH="200"/> | 2190202 | Curva cobre soldar 90º 3/8' hembra-hembra (CS9038) | 2.3 | F2190202 SM1
<img src="http://hosclima.com/wp/im/ | 2190207.jpg | " WIDTH="200"/> | <img src="http://hosclima.com/wp/im/2190207.jpg" WIDTH="200"/> | <img src="http://hosclima.com/wp/im/2190207.jpg" WIDTH="200"/> | 2190203 | Curva cobre soldar 90º 1/2' hembra-hembra (CS9012) | 2.4 | F2190203 SM1
<img src="http://hosclima.com/wp/im/ | 2190207.jpg | " WIDTH="200"/> | <img src="http://hosclima.com/wp/im/2190207.jpg" WIDTH="200"/> | <img src="http://hosclima.com/wp/im/2190207.jpg" WIDTH="200"/> | 2190204 | Curva cobre soldar 90º 5/8' hembra-hembra (CS9058) | 2.6 | F2190204 SM1
<img src="http://hosclima.com/wp/im/ | 2190207.jpg | " WIDTH="200"/> | <img src="http://hosclima.com/wp/im/2190207.jpg" WIDTH="200"/> | <img src="http://hosclima.com/wp/im/2190207.jpg" WIDTH="200"/> | 2190205 | Curva cobre soldar 90º 3/4' hembra-hembra (CS9034) | 2.8 | F2190205 SM1
<img src="http://hosclima.com/wp/im/ | 2190207.jpg | " WIDTH="200"/> | <img src="http://hosclima.com/wp/im/2190207.jpg" WIDTH="200"/> | <img src="http://hosclima.com/wp/im/2190207.jpg" WIDTH="200"/> | 2190206 | Curva cobre soldar 90º 7/8' hembra-hembra (T)(S)(CS9078) | 4.2 | F2190206 SM1
<img src="http://hosclima.com/wp/im/ | 2190207.jpg | " WIDTH="200"/> | <img src="http://hosclima.com/wp/im/2190207.jpg" WIDTH="200"/> | <img src="http://hosclima.com/wp/im/2190207.jpg" WIDTH="200"/> | 2190207 | Curva cobre soldar 90º 1' hembra-hembra (CS901) | 6.2 | F2190207 SM1
<img src="http://hosclima.com/wp/im/ | 2190207.jpg | " WIDTH="200"/> | <img src="http://hosclima.com/wp/im/2190207.jpg" WIDTH="200"/> | <img src="http://hosclima.com/wp/im/2190207.jpg" WIDTH="200"/> | 2190208 | Curva cobre soldar 90º 1-1/8' hembra-hembra (10uc)(CS90118) | 5.2 | F2190208 SM1
<img src="http://hosclima.com/wp/im/ | 2190207.jpg | " WIDTH="200"/> | <img src="http://hosclima.com/wp/im/2190207.jpg" WIDTH="200"/> | <img src="http://hosclima.com/wp/im/2190207.jpg" WIDTH="200"/> | 2190209 | Curva cobre soldar 90º 1-3/8' hembra-hembra (CS90138) | 7.2 | F2190209 SM1
<img src="http://hosclima.com/wp/im/ | 2190207.jpg | " WIDTH="200"/> | <img src="http://hosclima.com/wp/im/2190207.jpg" WIDTH="200"/> | <img src="http://hosclima.com/wp/im/2190207.jpg" WIDTH="200"/> | 2190210 | Curva cobre soldar 90º 1-5/8' hembra-hembra (T)(10uc)(CS90158) | 9.8 | F2190210 SM1
<img src="http://hosclima.com/wp/im/ | 2190207.jpg | " WIDTH="200"/> | <img src="http://hosclima.com/wp/im/2190207.jpg" WIDTH="200"/> | <img src="http://hosclima.com/wp/im/2190207.jpg" WIDTH="200"/> | 2190211 | Curva cobre soldar 90º 2-1/8' hembra-hembra ((CS90218) | 22 | F2190211 SM1
<img src="http://hosclima.com/wp/im/ | 2190207.jpg | " WIDTH="200"/> | <img src="http://hosclima.com/wp/im/2190207.jpg" WIDTH="200"/> | <img src="http://hosclima.com/wp/im/2190207.jpg" WIDTH="200"/> | 2190212 | Curva cobre soldar 90º 2-5/8' hembra-hembra (T)(CS90258) | 43 | F2190212 SM1
<img src="http://hosclima.com/wp/im/ | 2190207.jpg | " WIDTH="200"/> | <img src="http://hosclima.com/wp/im/2190207.jpg" WIDTH="200"/> | <img src="http://hosclima.com/wp/im/2190207.jpg" WIDTH="200"/> | 2190213 | Curva cobre soldar 90º 3-1/8' hembra-hembra (T)(CS90318) | 52 | F2190213 SM1
<img src="http://hosclima.com/wp/im/ | 2190407.jpg | " WIDTH="200"/> | <img src="http://hosclima.com/wp/im/2190407.jpg" WIDTH="200"/> | <img src="http://hosclima.com/wp/im/2190407.jpg" WIDTH="200"/> | 2190401 | Curva cobre soldar 45º 1/4' hembra-hembra (CS4514) | 1.3 | F2190401 SM1
<img src="http://hosclima.com/wp/im/ | 2190407.jpg | " WIDTH="200"/> | <img src="http://hosclima.com/wp/im/2190407.jpg" WIDTH="200"/> | <img src="http://hosclima.com/wp/im/2190407.jpg" WIDTH="200"/> | 2190402 | Curva cobre soldar 45º 3/8' hembra-hembra (CS4538) | 1.4 | F2190402 SM1
<img src="http://hosclima.com/wp/im/ | 2190407.jpg | " WIDTH="200"/> | <img src="http://hosclima.com/wp/im/2190407.jpg" WIDTH="200"/> | <img src="http://hosclima.com/wp/im/2190407.jpg" WIDTH="200"/> | 2190403 | Curva cobre soldar 45º 1/2' hembra-hembra (CS4512) | 1.45 | F2190403 SM1
<img src="http://hosclima.com/wp/im/ | 2190407.jpg | " WIDTH="200"/> | <img src="http://hosclima.com/wp/im/2190407.jpg" WIDTH="200"/> | <img src="http://hosclima.com/wp/im/2190407.jpg" WIDTH="200"/> | 2190404 | Curva cobre soldar 45º 5/8' hembra-hembra (CS4558) | 1.2 | F2190404 SM1
<img src="http://hosclima.com/wp/im/ | 2190407.jpg | " WIDTH="200"/> | <img src="http://hosclima.com/wp/im/2190407.jpg" WIDTH="200"/> | <img src="http://hosclima.com/wp/im/2190407.jpg" WIDTH="200"/> | 2190405 | Curva cobre soldar 45º 3/4' hembra-hembra (CS4534) | 2.5 | F2190405 SM1
<img src="http://hosclima.com/wp/im/ | 2190407.jpg | " WIDTH="200"/> | <img src="http://hosclima.com/wp/im/2190407.jpg" WIDTH="200"/> | <img src="http://hosclima.com/wp/im/2190407.jpg" WIDTH="200"/> | 2190406 | Curva cobre soldar 45º 7/8' hembra-hembra (CS4578) | 2.5 | F2190406 SM1
<img src="http://hosclima.com/wp/im/ | 2190407.jpg | " WIDTH="200"/> | <img src="http://hosclima.com/wp/im/2190407.jpg" WIDTH="200"/> | <img src="http://hosclima.com/wp/im/2190407.jpg" WIDTH="200"/> | 2190407 | Curva cobre soldar 45º 1' hembra-hembra (CS451) | 5 | F2190407 SM1
<img src="http://hosclima.com/wp/im/ | 2190407.jpg | " WIDTH="200"/> | <img src="http://hosclima.com/wp/im/2190407.jpg" WIDTH="200"/> | <img src="http://hosclima.com/wp/im/2190407.jpg" WIDTH="200"/> | 2190408 | Curva cobre soldar 45º 1-1/8' hembra-hembra (CS45118) | 4.5 | F2190408 SM1
<img src="http://hosclima.com/wp/im/ | 2190407.jpg | " WIDTH="200"/> | <img src="http://hosclima.com/wp/im/2190407.jpg" WIDTH="200"/> | <img src="http://hosclima.com/wp/im/2190407.jpg" WIDTH="200"/> | 2190409 | Curva cobre soldar 45º 1-3/8' hembra-hembra (T)(CS45138) | 5.5 | F2190409 SM1
<img src="http://hosclima.com/wp/im/ | 2190407.jpg | " WIDTH="200"/> | <img src="http://hosclima.com/wp/im/2190407.jpg" WIDTH="200"/> | <img src="http://hosclima.com/wp/im/2190407.jpg" WIDTH="200"/> | 2190410 | Curva cobre soldar 45º 1-5/8' hembra-hembra (T) (CS45158) | 8.2 | F2190410 SM1
<img src="http://hosclima.com/wp/im/ | 2190407.jpg | " WIDTH="200"/> | <img src="http://hosclima.com/wp/im/2190407.jpg" WIDTH="200"/> | <img src="http://hosclima.com/wp/im/2190407.jpg" WIDTH="200"/> | 2190411 | Curva cobre soldar 45º 2-1/8' hembra-hembra (T)(CS45218) | 15 | F2190411 SM1
<img src="http://hosclima.com/wp/im/ | 2190407.jpg | " WIDTH="200"/> | <img src="http://hosclima.com/wp/im/2190407.jpg" WIDTH="200"/> | <img src="http://hosclima.com/wp/im/2190407.jpg" WIDTH="200"/> | 2190412 | Curva cobre soldar 45º 2-5/8' hembra-hembra (T)(CS45258) | 26 | F2190412 SM1
<img src="http://hosclima.com/wp/im/ | 2190407.jpg | " WIDTH="200"/> | <img src="http://hosclima.com/wp/im/2190407.jpg" WIDTH="200"/> | <img src="http://hosclima.com/wp/im/2190407.jpg" WIDTH="200"/> | 2190413 | Curva cobre soldar 45º 3-1/8' hembra-hembra (T)(CS45318) | 32 | F2190413 SM1
<img src="http://hosclima.com/wp/im/ | 2190501.jpg | " WIDTH="200"/> | <img src="http://hosclima.com/wp/im/2190501.jpg" WIDTH="200"/> | <img src="http://hosclima.com/wp/im/2190501.jpg" WIDTH="200"/> | 2190502 | Curva cobre soldar 180º 3/8' hembra-hembra (CS18038) | 2 | F2190502 SM1
<img src="http://hosclima.com/wp/im/ | 2190501.jpg | " WIDTH="200"/> | <img src="http://hosclima.com/wp/im/2190501.jpg" WIDTH="200"/> | <img src="http://hosclima.com/wp/im/2190501.jpg" WIDTH="200"/> | 2190503 | Curva cobre soldar 180º 1/2' hembra-hembra (CS18012) | 2.5 | F2190503 SM1
<img src="http://hosclima.com/wp/im/ | 2190501.jpg | " WIDTH="200"/> | <img src="http://hosclima.com/wp/im/2190501.jpg" WIDTH="200"/> | <img src="http://hosclima.com/wp/im/2190501.jpg" WIDTH="200"/> | 2190504 | Curva cobre soldar 180º 5/8' hembra-hembra (CS18058) | 5 | F2190504 SM1
<img src="http://hosclima.com/wp/im/ | 2190501.jpg | " WIDTH="200"/> | <img src="http://hosclima.com/wp/im/2190501.jpg" WIDTH="200"/> | <img src="http://hosclima.com/wp/im/2190501.jpg" WIDTH="200"/> | 2190505 | Curva cobre soldar 180º 3/4' hembra-hembra (CS18034) | 10 | F2190505 SM1
<img src="http://hosclima.com/wp/im/ | 2190501.jpg | " WIDTH="200"/> | <img src="http://hosclima.com/wp/im/2190501.jpg" WIDTH="200"/> | <img src="http://hosclima.com/wp/im/2190501.jpg" WIDTH="200"/> | 2190506 | Curva cobre soldar 180º 7/8' hembra-hembra (CS18078) | 15 | F2190506 SM1
<img src="http://hosclima.com/wp/im/ | 2190602.jpg | " WIDTH="200"/> | <img src="http://hosclima.com/wp/im/2190602.jpg" WIDTH="200"/> | <img src="http://hosclima.com/wp/im/2190602.jpg" WIDTH="200"/> | 2190601 | Union reduccion soldar 3/8' x 1/4' hembra-hembra (T)(R3814) | 1.2 | F2190601 SM1
<img src="http://hosclima.com/wp/im/ | 2190602.jpg | " WIDTH="200"/> | <img src="http://hosclima.com/wp/im/2190602.jpg" WIDTH="200"/> | <img src="http://hosclima.com/wp/im/2190602.jpg" WIDTH="200"/> | 2190602 | Union reduccion soldar 1/2' x 1/4' hembra-hembra (R1214) | 1.2 | F2190602 SM1
<img src="http://hosclima.com/wp/im/ | 2190602.jpg | " WIDTH="200"/> | <img src="http://hosclima.com/wp/im/2190602.jpg" WIDTH="200"/> | <img src="http://hosclima.com/wp/im/2190602.jpg" WIDTH="200"/> | 2190603 | Union reduccion soldar 1/2' x 3/8' hembra-hembra (T)(R1238) | 1.3 | F2190603 SM1
<img src="http://hosclima.com/wp/im/ | 2190602.jpg | " WIDTH="200"/> | <img src="http://hosclima.com/wp/im/2190602.jpg" WIDTH="200"/> | <img src="http://hosclima.com/wp/im/2190602.jpg" WIDTH="200"/> | 2190604 | Union reduccion soldar 5/8' X 1/4' hembra-hembra (R5814) | 1.35 | F2190604 SM1
<img src="http://hosclima.com/wp/im/ | 2190602.jpg | " WIDTH="200"/> | <img src="http://hosclima.com/wp/im/2190602.jpg" WIDTH="200"/> | <img src="http://hosclima.com/wp/im/2190602.jpg" WIDTH="200"/> | 2190605 | Union reduccion soldar 5/8' x 3/8' hembra-hembra (T)(R5838) | 1.1 | F2190605 SM1
<img src="http://hosclima.com/wp/im/ | 2190602.jpg | " WIDTH="200"/> | <img src="http://hosclima.com/wp/im/2190602.jpg" WIDTH="200"/> | <img src="http://hosclima.com/wp/im/2190602.jpg" WIDTH="200"/> | 2190606 | Union reduccion soldar 5/8' x 1/2' hembra-hembra (T)(R5812) | 1.1 | F2190606 SM1
<img src="http://hosclima.com/wp/im/ | 2190602.jpg | " WIDTH="200"/> | <img src="http://hosclima.com/wp/im/2190602.jpg" WIDTH="200"/> | <img src="http://hosclima.com/wp/im/2190602.jpg" WIDTH="200"/> | 2190607 | Union reduccion soldar 3/4' x 3/8' hembra-hembra (R3438) | 2.8 | F2190607 SM1
<img src="http://hosclima.com/wp/im/ | 2190602.jpg | " WIDTH="200"/> | <img src="http://hosclima.com/wp/im/2190602.jpg" WIDTH="200"/> | <img src="http://hosclima.com/wp/im/2190602.jpg" WIDTH="200"/> | 2190608 | Union reduccion soldar 3/4' x 1/2' hembra-hembra (R3412) | 2.5 | F2190608 SM1
<img src="http://hosclima.com/wp/im/ | 2190602.jpg | " WIDTH="200"/> | <img src="http://hosclima.com/wp/im/2190602.jpg" WIDTH="200"/> | <img src="http://hosclima.com/wp/im/2190602.jpg" WIDTH="200"/> | 2190609 | Union reduccion soldar 3/4' x 5/8' hembra-hembra (R3458) | 2.5 | F2190609 SM1
<img src="http://hosclima.com/wp/im/ | 2190602.jpg | " WIDTH="200"/> | <img src="http://hosclima.com/wp/im/2190602.jpg" WIDTH="200"/> | <img src="http://hosclima.com/wp/im/2190602.jpg" WIDTH="200"/> | 2190610 | Union reduccion soldar 7/8' x 3/8' hembra-hembra (R7838) | 2.2 | F2190610 SM1
<img src="http://hosclima.com/wp/im/ | 2190602.jpg | " WIDTH="200"/> | <img src="http://hosclima.com/wp/im/2190602.jpg" WIDTH="200"/> | <img src="http://hosclima.com/wp/im/2190602.jpg" WIDTH="200"/> | 2190611 | Union reduccion soldar 7/8' x 1/2' hembra-hembra (R7812) | 2.1 | F2190611 SM1
<img src="http://hosclima.com/wp/im/ | 2190602.jpg | " WIDTH="200"/> | <img src="http://hosclima.com/wp/im/2190602.jpg" WIDTH="200"/> | <img src="http://hosclima.com/wp/im/2190602.jpg" WIDTH="200"/> | 2190612 | Union reduccion soldar 7/8' x 5/8' hembra-hembra (R7858) | 2.2 | F2190612 SM1
<img src="http://hosclima.com/wp/im/ | 2190602.jpg | " WIDTH="200"/> | <img src="http://hosclima.com/wp/im/2190602.jpg" WIDTH="200"/> | <img src="http://hosclima.com/wp/im/2190602.jpg" WIDTH="200"/> | 2190613 | Union reduccion soldar 7/8' x 3/4' hembra-hembra (R7834) | 2.2 | F2190613 SM1
<img src="http://hosclima.com/wp/im/ | 2190602.jpg | " WIDTH="200"/> | <img src="http://hosclima.com/wp/im/2190602.jpg" WIDTH="200"/> | <img src="http://hosclima.com/wp/im/2190602.jpg" WIDTH="200"/> | 2190614 | Union reduccion soldar 1-1/8' x 1/2' hembra-hembra (R11812) | 3.5 | F2190614 SM1
<img src="http://hosclima.com/wp/im/ | 2190602.jpg | " WIDTH="200"/> | <img src="http://hosclima.com/wp/im/2190602.jpg" WIDTH="200"/> | <img src="http://hosclima.com/wp/im/2190602.jpg" WIDTH="200"/> | 2190615 | Union reduccion soldar 1-1/8' x 5/8' hembra-hembra (R11858) | 4 | F2190615 SM1
<img src="http://hosclima.com/wp/im/ | 2190602.jpg | " WIDTH="200"/> | <img src="http://hosclima.com/wp/im/2190602.jpg" WIDTH="200"/> | <img src="http://hosclima.com/wp/im/2190602.jpg" WIDTH="200"/> | 2190616 | Union reduccion soldar 1-1/8' x 3/4' hembra-hembra (R11834) | 4 | F2190616 SM1
<img src="http://hosclima.com/wp/im/ | 2190602.jpg | " WIDTH="200"/> | <img src="http://hosclima.com/wp/im/2190602.jpg" WIDTH="200"/> | <img src="http://hosclima.com/wp/im/2190602.jpg" WIDTH="200"/> | 2190617 | Union reduccion soldar 1-1/8' x 7/8' hembra-hembra (R11878) | 4.1 | F2190617 SM1
<img src="http://hosclima.com/wp/im/ | 2190602.jpg | " WIDTH="200"/> | <img src="http://hosclima.com/wp/im/2190602.jpg" WIDTH="200"/> | <img src="http://hosclima.com/wp/im/2190602.jpg" WIDTH="200"/> | 2190618 | Union reduccion soldar 1-3/8' x 5/8' hembra-hembra (R13858) | 6.1 | F2190618 SM1
<img src="http://hosclima.com/wp/im/ | 2190602.jpg | " WIDTH="200"/> | <img src="http://hosclima.com/wp/im/2190602.jpg" WIDTH="200"/> | <img src="http://hosclima.com/wp/im/2190602.jpg" WIDTH="200"/> | 2190619 | Union reduccion soldar 1-3/8' x 3/4' hembra-hembra (R13834) | 5 | F2190619 SM1
<img src="http://hosclima.com/wp/im/ | 2190602.jpg | " WIDTH="200"/> | <img src="http://hosclima.com/wp/im/2190602.jpg" WIDTH="200"/> | <img src="http://hosclima.com/wp/im/2190602.jpg" WIDTH="200"/> | 2190620 | Union reduccion soldar 1-3/8' x 7/8' hembra-hembra (T)(R13878) | 5 | F2190620 SM1
<img src="http://hosclima.com/wp/im/ | 2190602.jpg | " WIDTH="200"/> | <img src="http://hosclima.com/wp/im/2190602.jpg" WIDTH="200"/> | <img src="http://hosclima.com/wp/im/2190602.jpg" WIDTH="200"/> | 2190621 | Union reduccion soldar 1-3/8' x 1-1/8' hembra-hembra (T)(R138118) | 5 | F2190621 SM1
<img src="http://hosclima.com/wp/im/ | 2190602.jpg | " WIDTH="200"/> | <img src="http://hosclima.com/wp/im/2190602.jpg" WIDTH="200"/> | <img src="http://hosclima.com/wp/im/2190602.jpg" WIDTH="200"/> | 2190622 | Union reduccion soldar 1-5/8' x 5/8' hembra-hembra (R15858) | 7.2 | F2190622 SM1
<img src="http://hosclima.com/wp/im/ | 2190602.jpg | " WIDTH="200"/> | <img src="http://hosclima.com/wp/im/2190602.jpg" WIDTH="200"/> | <img src="http://hosclima.com/wp/im/2190602.jpg" WIDTH="200"/> | 2190623 | Union reduccion soldar 1-5/8' x 7/8' hembra-hembra (R15878) | 7.3 | F2190623 SM1
<img src="http://hosclima.com/wp/im/ | 2190602.jpg | " WIDTH="200"/> | <img src="http://hosclima.com/wp/im/2190602.jpg" WIDTH="200"/> | <img src="http://hosclima.com/wp/im/2190602.jpg" WIDTH="200"/> | 2190624 | Union reduccion soldar 1-5/8' x 1-1/8' hembra-hembra (R158118) | 8.2 | F2190624 SM1
<img src="http://hosclima.com/wp/im/ | 2190602.jpg | " WIDTH="200"/> | <img src="http://hosclima.com/wp/im/2190602.jpg" WIDTH="200"/> | <img src="http://hosclima.com/wp/im/2190602.jpg" WIDTH="200"/> | 2190625 | Union reduccion soldar 1-5/8' x 1-3/8' hembra-hembra (R158138) | 8.2 | F2190625 SM1
<img src="http://hosclima.com/wp/im/ | 2190602.jpg | " WIDTH="200"/> | <img src="http://hosclima.com/wp/im/2190602.jpg" WIDTH="200"/> | <img src="http://hosclima.com/wp/im/2190602.jpg" WIDTH="200"/> | 2190626 | Union reduccion soldar 2-1/8' x 1-1/8' hembra-hembra (R218118) | 9.6 | F2190626 SM1
<img src="http://hosclima.com/wp/im/ | 2190602.jpg | " WIDTH="200"/> | <img src="http://hosclima.com/wp/im/2190602.jpg" WIDTH="200"/> | <img src="http://hosclima.com/wp/im/2190602.jpg" WIDTH="200"/> | 2190627 | Union reduccion soldar 2-1/8' x 1-3/8' hembra-hembra (T)(R218138) | 9.6 | F2190627 SM1
<img src="http://hosclima.com/wp/im/ | 2190602.jpg | " WIDTH="200"/> | <img src="http://hosclima.com/wp/im/2190602.jpg" WIDTH="200"/> | <img src="http://hosclima.com/wp/im/2190602.jpg" WIDTH="200"/> | 2190628 | Union reduccion soldar 2-1/8' x 1-5/8' hembra-hembra (R218158) | 10.2 | F2190628 SM1
<img src="http://hosclima.com/wp/im/ | 2190602.jpg | " WIDTH="200"/> | <img src="http://hosclima.com/wp/im/2190602.jpg" WIDTH="200"/> | <img src="http://hosclima.com/wp/im/2190602.jpg" WIDTH="200"/> | 2190629 | Union reduccion soldar 2-5/8' X 1-3/8' hembra-hembra (R258138) | 22 | F2190629 SM1
<img src="http://hosclima.com/wp/im/ | 2190602.jpg | " WIDTH="200"/> | <img src="http://hosclima.com/wp/im/2190602.jpg" WIDTH="200"/> | <img src="http://hosclima.com/wp/im/2190602.jpg" WIDTH="200"/> | 2190630 | Union reduccion soldar 2-5/8' X 1-5/8' hembra-hembra (T)(R258158) | 22 | F2190630 SM1
<img src="http://hosclima.com/wp/im/ | 2190602.jpg | " WIDTH="200"/> | <img src="http://hosclima.com/wp/im/2190602.jpg" WIDTH="200"/> | <img src="http://hosclima.com/wp/im/2190602.jpg" WIDTH="200"/> | 2190631 | Union reduccion soldar 2-5/8' X 2-1/8' hembra-hembra (R258218) | 22 | F2190631 SM1
<img src="http://hosclima.com/wp/im/ | 2190602.jpg | " WIDTH="200"/> | <img src="http://hosclima.com/wp/im/2190602.jpg" WIDTH="200"/> | <img src="http://hosclima.com/wp/im/2190602.jpg" WIDTH="200"/> | 2190632 | Union reduccion soldar 3-1/8' X 2-1/8' hembra-hembra (T)(R318218) | 36 | F2190632 SM1
<img src="http://hosclima.com/wp/im/ | 2190602.jpg | " WIDTH="200"/> | <img src="http://hosclima.com/wp/im/2190602.jpg" WIDTH="200"/> | <img src="http://hosclima.com/wp/im/2190602.jpg" WIDTH="200"/> | 2190635 | Union reduccion soldar 3-1/8' X 2-5/8' hembra-hembra (T)(R318258) | 36 | F2190635 SM1
<img src="http://hosclima.com/wp/im/ | 2190602.jpg | " WIDTH="200"/> | <img src="http://hosclima.com/wp/im/2190602.jpg" WIDTH="200"/> | <img src="http://hosclima.com/wp/im/2190602.jpg" WIDTH="200"/> | 2190640 | Union reduccion soldar 4-1/8' X 3-1/8' hembra-hembra (R418318) | 67 | F2190640 SM1
<img src="http://hosclima.com/wp/im/ | 2190801.jpg | " WIDTH="200"/> | <img src="http://hosclima.com/wp/im/2190801.jpg" WIDTH="200"/> | <img src="http://hosclima.com/wp/im/2190801.jpg" WIDTH="200"/> | 2190805 | Tapon hembra 3/4' (TE34) | 1.02 | F2190805 SM1
<img src="http://hosclima.com/wp/im/ | 2190801.jpg | " WIDTH="200"/> | <img src="http://hosclima.com/wp/im/2190801.jpg" WIDTH="200"/> | <img src="http://hosclima.com/wp/im/2190801.jpg" WIDTH="200"/> | 2190806 | Tapon hembra 7/8' (TE78) | 0.82 | F2190806 SM1
<img src="http://hosclima.com/wp/im/ | 2190801.jpg | " WIDTH="200"/> | <img src="http://hosclima.com/wp/im/2190801.jpg" WIDTH="200"/> | <img src="http://hosclima.com/wp/im/2190801.jpg" WIDTH="200"/> | 2190807 | Tapon hembra 1-1/8' (TE118) | 1.62 | F2190807 SM1
<img src="http://hosclima.com/wp/im/ | 2190801.jpg | " WIDTH="200"/> | <img src="http://hosclima.com/wp/im/2190801.jpg" WIDTH="200"/> | <img src="http://hosclima.com/wp/im/2190801.jpg" WIDTH="200"/> | 2190808 | Tapon hembra 1-3/8' (TE138) | 2.31 | F2190808 SM1
<img src="http://hosclima.com/wp/im/ | 219D0904.jpg | " WIDTH="200"/> | <img src="http://hosclima.com/wp/im/219D0904.jpg" WIDTH="200"/> | <img src="http://hosclima.com/wp/im/219D0904.jpg" WIDTH="200"/> | 2190901 | Sifon cobre soldar 5/8' hembra-hembra (T)(SF58) | 13 | F2190901 SM1
<img src="http://hosclima.com/wp/im/ | 219D0904.jpg | " WIDTH="200"/> | <img src="http://hosclima.com/wp/im/219D0904.jpg" WIDTH="200"/> | <img src="http://hosclima.com/wp/im/219D0904.jpg" WIDTH="200"/> | 2190902 | Sifon cobre soldar 3/4' hembra-hembra (T)(SF34) | 15 | F2190902 SM1
<img src="http://hosclima.com/wp/im/ | 219D0904.jpg | " WIDTH="200"/> | <img src="http://hosclima.com/wp/im/219D0904.jpg" WIDTH="200"/> | <img src="http://hosclima.com/wp/im/219D0904.jpg" WIDTH="200"/> | 2190903 | Sifon cobre soldar 7/8' hembra-hembra (T)(SF78) | 17 | F2190903 SM1
<img src="http://hosclima.com/wp/im/ | 219D0904.jpg | " WIDTH="200"/> | <img src="http://hosclima.com/wp/im/219D0904.jpg" WIDTH="200"/> | <img src="http://hosclima.com/wp/im/219D0904.jpg" WIDTH="200"/> | 2190904 | Sifon cobre soldar 1-1/8' hembra-hembra (T)(SF118) | 24 | F2190904 SM1
<img src="http://hosclima.com/wp/im/ | 219D0904.jpg | " WIDTH="200"/> | <img src="http://hosclima.com/wp/im/219D0904.jpg" WIDTH="200"/> | <img src="http://hosclima.com/wp/im/219D0904.jpg" WIDTH="200"/> | 2190905 | Sifon cobre soldar 1-3/8' hembra-hembra (T)(SF138) | 39 | F2190905 SM1
<img src="http://hosclima.com/wp/im/ | 219D0904.jpg | " WIDTH="200"/> | <img src="http://hosclima.com/wp/im/219D0904.jpg" WIDTH="200"/> | <img src="http://hosclima.com/wp/im/219D0904.jpg" WIDTH="200"/> | 2190906 | Sifon cobre soldar 1-5/8' hembra-hembra(T) (SF158) | 62 | F2190906 SM1
<img src="http://hosclima.com/wp/im/ | 219D0904.jpg | " WIDTH="200"/> | <img src="http://hosclima.com/wp/im/219D0904.jpg" WIDTH="200"/> | <img src="http://hosclima.com/wp/im/219D0904.jpg" WIDTH="200"/> | 2190907 | Sifon cobre soldar 2-1/8' hembra-hembra (T)(SF218) | 120 | F2190907 SM1
<img src="http://hosclima.com/wp/im/ |  | " WIDTH="200"/> | <img src="http://hosclima.com/wp/im/" WIDTH="200"/> | <img src="http://hosclima.com/wp/im/" WIDTH="200"/> | 2190908 | Sifon cobre soldar 1' hembra-hembra (SF1) | 19.09 | F2190908 SM1
<img src="http://hosclima.com/wp/im/ | 2191007.jpg | " WIDTH="200"/> | <img src="http://hosclima.com/wp/im/2191007.jpg" WIDTH="200"/> | <img src="http://hosclima.com/wp/im/2191007.jpg" WIDTH="200"/> | 2191001 | Te cobre soldar 1/4' hembra (TS14) | 2.2 | F2191001 SM1
<img src="http://hosclima.com/wp/im/ | 2191007.jpg | " WIDTH="200"/> | <img src="http://hosclima.com/wp/im/2191007.jpg" WIDTH="200"/> | <img src="http://hosclima.com/wp/im/2191007.jpg" WIDTH="200"/> | 2191002 | Te cobre soldar 3/8' hembra (TS38) | 2.8 | F2191002 SM1
<img src="http://hosclima.com/wp/im/ | 2191007.jpg | " WIDTH="200"/> | <img src="http://hosclima.com/wp/im/2191007.jpg" WIDTH="200"/> | <img src="http://hosclima.com/wp/im/2191007.jpg" WIDTH="200"/> | 2191003 | Te cobre soldar 1/2' hembra (TS12) | 2.8 | F2191003 SM1
<img src="http://hosclima.com/wp/im/ | 2191007.jpg | " WIDTH="200"/> | <img src="http://hosclima.com/wp/im/2191007.jpg" WIDTH="200"/> | <img src="http://hosclima.com/wp/im/2191007.jpg" WIDTH="200"/> | 2191004 | Te cobre soldar 5/8' hembra (T)(TS58) | 2.2 | F2191004 SM1
<img src="http://hosclima.com/wp/im/ | 2191007.jpg | " WIDTH="200"/> | <img src="http://hosclima.com/wp/im/2191007.jpg" WIDTH="200"/> | <img src="http://hosclima.com/wp/im/2191007.jpg" WIDTH="200"/> | 2191005 | Te cobre soldar 3/4' hembra (TS34) | 5 | F2191005 SM1
<img src="http://hosclima.com/wp/im/ | 2191007.jpg | " WIDTH="200"/> | <img src="http://hosclima.com/wp/im/2191007.jpg" WIDTH="200"/> | <img src="http://hosclima.com/wp/im/2191007.jpg" WIDTH="200"/> | 2191006 | Te cobre soldar 7/8' hembra (TS78) | 4 | F2191006 SM1
<img src="http://hosclima.com/wp/im/ | 2191007.jpg | " WIDTH="200"/> | <img src="http://hosclima.com/wp/im/2191007.jpg" WIDTH="200"/> | <img src="http://hosclima.com/wp/im/2191007.jpg" WIDTH="200"/> | 2191007 | Te cobre soldar 1' hembra (TS1) | 11 | F2191007 SM1
<img src="http://hosclima.com/wp/im/ | 2191007.jpg | " WIDTH="200"/> | <img src="http://hosclima.com/wp/im/2191007.jpg" WIDTH="200"/> | <img src="http://hosclima.com/wp/im/2191007.jpg" WIDTH="200"/> | 2191008 | Te cobre soldar 1-1/8' hembra (TS118) | 8 | F2191008 SM1
<img src="http://hosclima.com/wp/im/ | 2191007.jpg | " WIDTH="200"/> | <img src="http://hosclima.com/wp/im/2191007.jpg" WIDTH="200"/> | <img src="http://hosclima.com/wp/im/2191007.jpg" WIDTH="200"/> | 2191009 | Te cobre soldar 1-3/8' hembra (T)(TS138) | 10 | F2191009 SM1
<img src="http://hosclima.com/wp/im/ | 2191007.jpg | " WIDTH="200"/> | <img src="http://hosclima.com/wp/im/2191007.jpg" WIDTH="200"/> | <img src="http://hosclima.com/wp/im/2191007.jpg" WIDTH="200"/> | 2191010 | Te cobre soldar 1-5/8' hembra (T)(TS158) | 15 | F2191010 SM1
<img src="http://hosclima.com/wp/im/ | 2191007.jpg | " WIDTH="200"/> | <img src="http://hosclima.com/wp/im/2191007.jpg" WIDTH="200"/> | <img src="http://hosclima.com/wp/im/2191007.jpg" WIDTH="200"/> | 2191011 | Te cobre soldar 2-1/8' hembra (T)(TS218) | 25 | F2191011 SM1
<img src="http://hosclima.com/wp/im/ | 2191007.jpg | " WIDTH="200"/> | <img src="http://hosclima.com/wp/im/2191007.jpg" WIDTH="200"/> | <img src="http://hosclima.com/wp/im/2191007.jpg" WIDTH="200"/> | 2191012 | Te cobre soldar 2-5/8' hembra (T)(TS258) | 50 | F2191012 SM1
<img src="http://hosclima.com/wp/im/ | 2191007.jpg | " WIDTH="200"/> | <img src="http://hosclima.com/wp/im/2191007.jpg" WIDTH="200"/> | <img src="http://hosclima.com/wp/im/2191007.jpg" WIDTH="200"/> | 2191013 | Te cobre soldar 3-1/8' hembra (T)(TS318) | 85 | F2191013 SM1
<img src="http://hosclima.com/wp/im/ | 2191101.jpg | " WIDTH="200"/> | <img src="http://hosclima.com/wp/im/2191101.jpg" WIDTH="200"/> | <img src="http://hosclima.com/wp/im/2191101.jpg" WIDTH="200"/> | 2191102 | Te reducida 3/8' x 3/8' x 1/2' (T)(TR383812) | 11.5 | F2191102 SM1
<img src="http://hosclima.com/wp/im/ | 2191101.jpg | " WIDTH="200"/> | <img src="http://hosclima.com/wp/im/2191101.jpg" WIDTH="200"/> | <img src="http://hosclima.com/wp/im/2191101.jpg" WIDTH="200"/> | 2191103 | Te reducida 1/2'x 1/2' x 1/4' (TR121214) | 9.49 | F2191103 SM1
<img src="http://hosclima.com/wp/im/ | 2191101.jpg | " WIDTH="200"/> | <img src="http://hosclima.com/wp/im/2191101.jpg" WIDTH="200"/> | <img src="http://hosclima.com/wp/im/2191101.jpg" WIDTH="200"/> | 2191104 | Te reducida 1/2x1/2x3/8 (T)(TR121238) | 7.05 | F2191104 SM1
<img src="http://hosclima.com/wp/im/ | 2191101.jpg | " WIDTH="200"/> | <img src="http://hosclima.com/wp/im/2191101.jpg" WIDTH="200"/> | <img src="http://hosclima.com/wp/im/2191101.jpg" WIDTH="200"/> | 2191105 | Te reducida 1/2x1/2x5/8 (T)(TR121258) | 5.31 | F2191105 SM1
<img src="http://hosclima.com/wp/im/ | 2191101.jpg | " WIDTH="200"/> | <img src="http://hosclima.com/wp/im/2191101.jpg" WIDTH="200"/> | <img src="http://hosclima.com/wp/im/2191101.jpg" WIDTH="200"/> | 2191106 | Te reducida 7/8x7/8x1-1/8' (TR7878118) | 4.3 | F2191106 SM1
<img src="http://hosclima.com/wp/im/ | 2191101.jpg | " WIDTH="200"/> | <img src="http://hosclima.com/wp/im/2191101.jpg" WIDTH="200"/> | <img src="http://hosclima.com/wp/im/2191101.jpg" WIDTH="200"/> | 2191107 | Te reducida 5/8x5/8x1/2' (TR585812) | 5.63 | F2191107 SM1
<img src="http://hosclima.com/wp/im/ | 2191101.jpg | " WIDTH="200"/> | <img src="http://hosclima.com/wp/im/2191101.jpg" WIDTH="200"/> | <img src="http://hosclima.com/wp/im/2191101.jpg" WIDTH="200"/> | 2191108 | Te reducida 7/8' x 7/8' x 5/8' (TR787858) | 2.85 | F2191108 SM1
<img src="http://hosclima.com/wp/im/ | 2191101.jpg | " WIDTH="200"/> | <img src="http://hosclima.com/wp/im/2191101.jpg" WIDTH="200"/> | <img src="http://hosclima.com/wp/im/2191101.jpg" WIDTH="200"/> | 2191109 | Te reducida 1-1/8' x 1-1/8' x 5/8' (TR11811858) | 9.34 | F2191109 SM1
<img src="http://hosclima.com/wp/im/ | 2191101.jpg | " WIDTH="200"/> | <img src="http://hosclima.com/wp/im/2191101.jpg" WIDTH="200"/> | <img src="http://hosclima.com/wp/im/2191101.jpg" WIDTH="200"/> | 2191110 | Te reducida 1-1/8' x 1-1/8' x 7/8' (TR11811878) | 9.34 | F2191110 SM1
<img src="http://hosclima.com/wp/im/ | 2191101.jpg | " WIDTH="200"/> | <img src="http://hosclima.com/wp/im/2191101.jpg" WIDTH="200"/> | <img src="http://hosclima.com/wp/im/2191101.jpg" WIDTH="200"/> | 2191111 | Te reducida 1-3/8x1-3/8x1-1/8' (TR138138118) | 13.92 | F2191111 SM1
<img src="http://hosclima.com/wp/im/ | 2191101.jpg | " WIDTH="200"/> | <img src="http://hosclima.com/wp/im/2191101.jpg" WIDTH="200"/> | <img src="http://hosclima.com/wp/im/2191101.jpg" WIDTH="200"/> | 2191112 | Te reducida 1-5/8x1-5/8x1-1/8' (T)(TR158158118) | 15.15 | F2191112 SM1
<img src="http://hosclima.com/wp/im/ | 2191101.jpg | " WIDTH="200"/> | <img src="http://hosclima.com/wp/im/2191101.jpg" WIDTH="200"/> | <img src="http://hosclima.com/wp/im/2191101.jpg" WIDTH="200"/> | 21911121 | Te reducida 1-5/8x1-5/8x1-3/8' (T)(TR158158138) | 14.3 | F21911121 SM1
<img src="http://hosclima.com/wp/im/ | 2191101.jpg | " WIDTH="200"/> | <img src="http://hosclima.com/wp/im/2191101.jpg" WIDTH="200"/> | <img src="http://hosclima.com/wp/im/2191101.jpg" WIDTH="200"/> | 2191114 | Te reducida 2-1/8' x 2-1/8' x 1-5/8' (T)(TR218218158) | 32.65 | F2191114 SM1
<img src="http://hosclima.com/wp/im/ | 2191101.jpg | " WIDTH="200"/> | <img src="http://hosclima.com/wp/im/2191101.jpg" WIDTH="200"/> | <img src="http://hosclima.com/wp/im/2191101.jpg" WIDTH="200"/> | 2191117 | Te reducida 3-1/8x3-1/8x2-1/8' (TR318318218) | 110 | F2191117 SM1
<img src="http://hosclima.com/wp/im/ | 2191201.jpg | " WIDTH="200"/> | <img src="http://hosclima.com/wp/im/2191201.jpg" WIDTH="200"/> | <img src="http://hosclima.com/wp/im/2191201.jpg" WIDTH="200"/> | 2191201 | Tubo cambio de sentido 1/4' - 1/4' M/H (CS1414) | 8 | F2191201 SM1
<img src="http://hosclima.com/wp/im/ | 2191201.jpg | " WIDTH="200"/> | <img src="http://hosclima.com/wp/im/2191201.jpg" WIDTH="200"/> | <img src="http://hosclima.com/wp/im/2191201.jpg" WIDTH="200"/> | 2191202 | Tubo cambio de sentido 3/8' - 3/8' M/H (CS3838) | 15 | F2191202 SM1
<img src="http://hosclima.com/wp/im/ | 2191201.jpg | " WIDTH="200"/> | <img src="http://hosclima.com/wp/im/2191201.jpg" WIDTH="200"/> | <img src="http://hosclima.com/wp/im/2191201.jpg" WIDTH="200"/> | 2191203 | Tubo cambio de sentido 1/2' - 1/2' M/H (CS1212) | 16 | F2191203 SM1
<img src="http://hosclima.com/wp/im/ | 2191201.jpg | " WIDTH="200"/> | <img src="http://hosclima.com/wp/im/2191201.jpg" WIDTH="200"/> | <img src="http://hosclima.com/wp/im/2191201.jpg" WIDTH="200"/> | 2191204 | Tubo cambio de sentido 5/8' - 5/8' M/H (CS5858) | 21 | F2191204 SM1
<img src="http://hosclima.com/wp/im/ | 2191301.jpg | " WIDTH="200"/> | <img src="http://hosclima.com/wp/im/2191301.jpg" WIDTH="200"/> | <img src="http://hosclima.com/wp/im/2191301.jpg" WIDTH="200"/> | 2191301 | Racord conexion splits 1/4' x 0.8 SAE | 7.85 | F2191301 SM1
<img src="http://hosclima.com/wp/im/ | 2191301.jpg | " WIDTH="200"/> | <img src="http://hosclima.com/wp/im/2191301.jpg" WIDTH="200"/> | <img src="http://hosclima.com/wp/im/2191301.jpg" WIDTH="200"/> | 2191302 | Racord conexion splits 3/8' x 0.8 SAE | 10.96 | F2191302 SM1
<img src="http://hosclima.com/wp/im/ | 2191301.jpg | " WIDTH="200"/> | <img src="http://hosclima.com/wp/im/2191301.jpg" WIDTH="200"/> | <img src="http://hosclima.com/wp/im/2191301.jpg" WIDTH="200"/> | 2191303 | Racord conexion splits 1/2' x 0.8 SAE | 11.22 | F2191303 SM1
<img src="http://hosclima.com/wp/im/ | 2191301.jpg | " WIDTH="200"/> | <img src="http://hosclima.com/wp/im/2191301.jpg" WIDTH="200"/> | <img src="http://hosclima.com/wp/im/2191301.jpg" WIDTH="200"/> | 2191304 | Racord conexion splits 5/8' x 0.8 SAE | 12.01 | F2191304 SM1
<img src="http://hosclima.com/wp/im/ | 2191402.jpg | " WIDTH="200"/> | <img src="http://hosclima.com/wp/im/2191402.jpg" WIDTH="200"/> | <img src="http://hosclima.com/wp/im/2191402.jpg" WIDTH="200"/> | 2191402 | Kit 2 ud racores autosellantes splits 1/4' in line joint tubo-tubo (TT14) | 10.78 | F2191402 SM1
<img src="http://hosclima.com/wp/im/ | 2191402.jpg | " WIDTH="200"/> | <img src="http://hosclima.com/wp/im/2191402.jpg" WIDTH="200"/> | <img src="http://hosclima.com/wp/im/2191402.jpg" WIDTH="200"/> | 2191404 | Kit 2 ud racores autosellantes splits 3/8' in line joint tubo-tubo (TT38) | 15.4 | F2191404 SM1
<img src="http://hosclima.com/wp/im/ | 2191402.jpg | " WIDTH="200"/> | <img src="http://hosclima.com/wp/im/2191402.jpg" WIDTH="200"/> | <img src="http://hosclima.com/wp/im/2191402.jpg" WIDTH="200"/> | 2191406 | Kit 2 ud racores autosellantes splits 1/2' in line joint tubo-tubO (TT12) | 24.2 | F2191406 SM1
<img src="http://hosclima.com/wp/im/ | 2192004.jpg | " WIDTH="200"/> | <img src="http://hosclima.com/wp/im/2192004.jpg" WIDTH="200"/> | <img src="http://hosclima.com/wp/im/2192004.jpg" WIDTH="200"/> | 2192001 | Tuerca frigorifica 1/4' SAE (5ub) (TSA14) | 0.8 | F2192001 SM1 HDFCHINA
<img src="http://hosclima.com/wp/im/ | 2192004.jpg | " WIDTH="200"/> | <img src="http://hosclima.com/wp/im/2192004.jpg" WIDTH="200"/> | <img src="http://hosclima.com/wp/im/2192004.jpg" WIDTH="200"/> | 2192003 | Tuerca frigorifica 3/8' SAE (T)(5ub) (TSA38) | 1.9 | F2192003 SM1
<img src="http://hosclima.com/wp/im/ | 2192004.jpg | " WIDTH="200"/> | <img src="http://hosclima.com/wp/im/2192004.jpg" WIDTH="200"/> | <img src="http://hosclima.com/wp/im/2192004.jpg" WIDTH="200"/> | 2192004 | Tuerca frigorifica 1/2' SAE (T)(5ub) (TSA12) | 2.2 | F2192004 SM1
<img src="http://hosclima.com/wp/im/ | 2192004.jpg | " WIDTH="200"/> | <img src="http://hosclima.com/wp/im/2192004.jpg" WIDTH="200"/> | <img src="http://hosclima.com/wp/im/2192004.jpg" WIDTH="200"/> | 2192005 | Tuerca frigorifica 5/8' SAE (2ub) (TSA58) | 2.9 | F2192005 SM1
<img src="http://hosclima.com/wp/im/ | 2192004.jpg | " WIDTH="200"/> | <img src="http://hosclima.com/wp/im/2192004.jpg" WIDTH="200"/> | <img src="http://hosclima.com/wp/im/2192004.jpg" WIDTH="200"/> | 2192006 | Tuerca frigorifica 3/4' SAE (2ub) (TSA34) | 3.4 | F2192006 SM1
<img src="http://hosclima.com/wp/im/ | 2192004.jpg | " WIDTH="200"/> | <img src="http://hosclima.com/wp/im/2192004.jpg" WIDTH="200"/> | <img src="http://hosclima.com/wp/im/2192004.jpg" WIDTH="200"/> | 2192102 | Tuerca frigorifica reducida 3/8'-1/4' SAE(T)(TRSA3814) | 1.8 | F2192102 SM1
<img src="http://hosclima.com/wp/im/ | 2192004.jpg | " WIDTH="200"/> | <img src="http://hosclima.com/wp/im/2192004.jpg" WIDTH="200"/> | <img src="http://hosclima.com/wp/im/2192004.jpg" WIDTH="200"/> | 2192103 | Tuerca frigorifica reducida 1/2'-3/8' SAE (T)(TRSA1238) | 1.92 | F2192103 SM1
<img src="http://hosclima.com/wp/im/ | 2192004.jpg | " WIDTH="200"/> | <img src="http://hosclima.com/wp/im/2192004.jpg" WIDTH="200"/> | <img src="http://hosclima.com/wp/im/2192004.jpg" WIDTH="200"/> | 2192104 | Tuerca frigorifica reducida 5/8'-1/2' SAE (T)(TRSA5812) | 2.88 | F2192104 SM1
<img src="http://hosclima.com/wp/im/ | 2192004.jpg | " WIDTH="200"/> | <img src="http://hosclima.com/wp/im/2192004.jpg" WIDTH="200"/> | <img src="http://hosclima.com/wp/im/2192004.jpg" WIDTH="200"/> | 2192105 | Tuerca frigorifica reducida 3/4'-5/8' SAE (TRSA3458) | 4.94 | F2192105 SM1
<img src="http://hosclima.com/wp/im/ | 2192201.jpg | " WIDTH="200"/> | <img src="http://hosclima.com/wp/im/2192201.jpg" WIDTH="200"/> | <img src="http://hosclima.com/wp/im/2192201.jpg" WIDTH="200"/> | 2192201 | Union frigorifica 1/4' SAE macho (5ub) | 1.08 | F2192201 SM1
<img src="http://hosclima.com/wp/im/ | 2192201.jpg | " WIDTH="200"/> | <img src="http://hosclima.com/wp/im/2192201.jpg" WIDTH="200"/> | <img src="http://hosclima.com/wp/im/2192201.jpg" WIDTH="200"/> | 2192203 | Union frigorifica 3/8' SAE macho (5ub) | 2.4 | F2192203SM1HDFCHINA
<img src="http://hosclima.com/wp/im/ | 2192201.jpg | " WIDTH="200"/> | <img src="http://hosclima.com/wp/im/2192201.jpg" WIDTH="200"/> | <img src="http://hosclima.com/wp/im/2192201.jpg" WIDTH="200"/> | 2192204 | Union frigorifica 1/2' SAE macho | 3.6 | F2192204 SM1
<img src="http://hosclima.com/wp/im/ | 2192201.jpg | " WIDTH="200"/> | <img src="http://hosclima.com/wp/im/2192201.jpg" WIDTH="200"/> | <img src="http://hosclima.com/wp/im/2192201.jpg" WIDTH="200"/> | 2192205 | Union frigorifica 5/8' SAE macho | 4.8 | F2192205 SM1
<img src="http://hosclima.com/wp/im/ | 2192201.jpg | " WIDTH="200"/> | <img src="http://hosclima.com/wp/im/2192201.jpg" WIDTH="200"/> | <img src="http://hosclima.com/wp/im/2192201.jpg" WIDTH="200"/> | 2192206 | Union frigorifica 3/4' SAE macho | 6.6 | F2192206 SM1
<img src="http://hosclima.com/wp/im/ | 2192401.jpg | " WIDTH="200"/> | <img src="http://hosclima.com/wp/im/2192401.jpg" WIDTH="200"/> | <img src="http://hosclima.com/wp/im/2192401.jpg" WIDTH="200"/> | 2192401 | Te roscar 1/4x1/4x1/4' macho SAE T2-4 | 4.44 | F2192401 SM1
<img src="http://hosclima.com/wp/im/ | 2192450.jpg | " WIDTH="200"/> | <img src="http://hosclima.com/wp/im/2192450.jpg" WIDTH="200"/> | <img src="http://hosclima.com/wp/im/2192450.jpg" WIDTH="200"/> | 2192450 | Te 1/4 hembra SAE giratorio con obus y depresor x 1/4 macho SAE x 1/4 macho SAE A-31852 Refco | 14.24 | F2192450 SM1
<img src="http://hosclima.com/wp/im/ | 2192401.jpg | " WIDTH="200"/> | <img src="http://hosclima.com/wp/im/2192401.jpg" WIDTH="200"/> | <img src="http://hosclima.com/wp/im/2192401.jpg" WIDTH="200"/> | 2192601 | Te frigorifica 1/4x1/4 SAE x 1/8GAS macho con 2 tomas para obus (141418) | 5.24 | F2192601 SM1
<img src="http://hosclima.com/wp/im/ | 2193206.jpg | " WIDTH="200"/> | <img src="http://hosclima.com/wp/im/2193206.jpg" WIDTH="200"/> | <img src="http://hosclima.com/wp/im/2193206.jpg" WIDTH="200"/> | 2193202 | Reduccion frigorifica 1/4' x 1/2' SAE macho-macho (RS1412) | 3.98 | F2193202 SM1
<img src="http://hosclima.com/wp/im/ | 2193206.jpg | " WIDTH="200"/> | <img src="http://hosclima.com/wp/im/2193206.jpg" WIDTH="200"/> | <img src="http://hosclima.com/wp/im/2193206.jpg" WIDTH="200"/> | 2193203 | Reduccion frigorifica 3/8' x 1/2' SAE macho-macho (RS3812) | 3.68 | F2193203 SM1
<img src="http://hosclima.com/wp/im/ | 2193501.jpg | " WIDTH="200"/> | <img src="http://hosclima.com/wp/im/2193501.jpg" WIDTH="200"/> | <img src="http://hosclima.com/wp/im/2193501.jpg" WIDTH="200"/> | 2193501 | Tapon ciego frigorifico 1/4' SAE macho | 1.27 | F2193501 SM1
<img src="http://hosclima.com/wp/im/ | 2193501.jpg | " WIDTH="200"/> | <img src="http://hosclima.com/wp/im/2193501.jpg" WIDTH="200"/> | <img src="http://hosclima.com/wp/im/2193501.jpg" WIDTH="200"/> | 2193502 | Tapon ciego frigorifico 3/8' SAE macho | 2.46 | F2193502 SM1
<img src="http://hosclima.com/wp/im/ | 2193501.jpg | " WIDTH="200"/> | <img src="http://hosclima.com/wp/im/2193501.jpg" WIDTH="200"/> | <img src="http://hosclima.com/wp/im/2193501.jpg" WIDTH="200"/> | 2193503 | Tapon ciego frigorifico 1/2' SAE macho | 3.38 | F2193503 SM1
<img src="http://hosclima.com/wp/im/ | 2193501.jpg | " WIDTH="200"/> | <img src="http://hosclima.com/wp/im/2193501.jpg" WIDTH="200"/> | <img src="http://hosclima.com/wp/im/2193501.jpg" WIDTH="200"/> | 2193504 | Tapon ciego frigorifico 5/8' SAE macho | 4.42 | F2193504 SM1
<img src="http://hosclima.com/wp/im/ | 2193501.jpg | " WIDTH="200"/> | <img src="http://hosclima.com/wp/im/2193501.jpg" WIDTH="200"/> | <img src="http://hosclima.com/wp/im/2193501.jpg" WIDTH="200"/> | 2193505 | Tapon ciego frigorifico 3/4' SAE macho | 7.87 | F2193505 SM1
<img src="http://hosclima.com/wp/im/ | 2193601.jpg | " WIDTH="200"/> | <img src="http://hosclima.com/wp/im/2193601.jpg" WIDTH="200"/> | <img src="http://hosclima.com/wp/im/2193601.jpg" WIDTH="200"/> | 2193601 | Tapon ciego frigorifico 1/4' SAE hembra | 0.98 | F2193601 SM1
<img src="http://hosclima.com/wp/im/ | 2193601.jpg | " WIDTH="200"/> | <img src="http://hosclima.com/wp/im/2193601.jpg" WIDTH="200"/> | <img src="http://hosclima.com/wp/im/2193601.jpg" WIDTH="200"/> | 2193602 | Tapon ciego frigorifico 5/16' SAE hembra | 2.18 | F2193602 SM1
<img src="http://hosclima.com/wp/im/ | 2193601.jpg | " WIDTH="200"/> | <img src="http://hosclima.com/wp/im/2193601.jpg" WIDTH="200"/> | <img src="http://hosclima.com/wp/im/2193601.jpg" WIDTH="200"/> | 2193603 | Tapon ciego frigorifico 3/8' SAE hembra | 1.55 | F2193603 SM1
<img src="http://hosclima.com/wp/im/ | 2193601.jpg | " WIDTH="200"/> | <img src="http://hosclima.com/wp/im/2193601.jpg" WIDTH="200"/> | <img src="http://hosclima.com/wp/im/2193601.jpg" WIDTH="200"/> | 2193604 | Tapon ciego frigorifico 1/2' SAE hembra | 2.05 | F2193604 SM1
<img src="http://hosclima.com/wp/im/ | 2193601.jpg | " WIDTH="200"/> | <img src="http://hosclima.com/wp/im/2193601.jpg" WIDTH="200"/> | <img src="http://hosclima.com/wp/im/2193601.jpg" WIDTH="200"/> | 2193605 | Tapon ciego frigorifico 5/8' SAE hembra | 4.91 | F2193605 SM1
<img src="http://hosclima.com/wp/im/ | 2193901.jpg | " WIDTH="200"/> | <img src="http://hosclima.com/wp/im/2193901.jpg" WIDTH="200"/> | <img src="http://hosclima.com/wp/im/2193901.jpg" WIDTH="200"/> | 2193901 | Union frigorifica 1/4' H X H SAE U4-4 | 3.84 | F2193901 SM1
<img src="http://hosclima.com/wp/im/ | 2193901.jpg | " WIDTH="200"/> | <img src="http://hosclima.com/wp/im/2193901.jpg" WIDTH="200"/> | <img src="http://hosclima.com/wp/im/2193901.jpg" WIDTH="200"/> | 2193903 | Union frigorifica 3/8' SAE hembra | 4.53 | F2193903 SM1
<img src="http://hosclima.com/wp/im/ | 2193901.jpg | " WIDTH="200"/> | <img src="http://hosclima.com/wp/im/2193901.jpg" WIDTH="200"/> | <img src="http://hosclima.com/wp/im/2193901.jpg" WIDTH="200"/> | 2193904 | Union frigorifica 1/2' SAE hembra | 5.7 | F2193904 SM1
<img src="http://hosclima.com/wp/im/ | 2194004.jpg | " WIDTH="200"/> | <img src="http://hosclima.com/wp/im/2194004.jpg" WIDTH="200"/> | <img src="http://hosclima.com/wp/im/2194004.jpg" WIDTH="200"/> | 2194001 | Junta conica de cobre 1/4' | 0.34 | F2194001 SM1
<img src="http://hosclima.com/wp/im/ | 2194004.jpg | " WIDTH="200"/> | <img src="http://hosclima.com/wp/im/2194004.jpg" WIDTH="200"/> | <img src="http://hosclima.com/wp/im/2194004.jpg" WIDTH="200"/> | 2194003 | Junta conica de cobre 3/8' | 0.37 | F2194003 SM1
<img src="http://hosclima.com/wp/im/ | 2194004.jpg | " WIDTH="200"/> | <img src="http://hosclima.com/wp/im/2194004.jpg" WIDTH="200"/> | <img src="http://hosclima.com/wp/im/2194004.jpg" WIDTH="200"/> | 2194004 | Junta conica de cobre 1/2' | 0.4 | F2194004 SM1
<img src="http://hosclima.com/wp/im/ | 2195102.jpg | " WIDTH="200"/> | <img src="http://hosclima.com/wp/im/2195102.jpg" WIDTH="200"/> | <img src="http://hosclima.com/wp/im/2195102.jpg" WIDTH="200"/> | 2195101 | Valvula para split RR-603 1/4' con toma de obus 1/4' | 9.9 | F2195101 SM1
<img src="http://hosclima.com/wp/im/ | 2195102.jpg | " WIDTH="200"/> | <img src="http://hosclima.com/wp/im/2195102.jpg" WIDTH="200"/> | <img src="http://hosclima.com/wp/im/2195102.jpg" WIDTH="200"/> | 2195102 | Valvula para split RR-603 3/8' con toma de obus 1/4' | 9.9 | F2195102 SM1
<img src="http://hosclima.com/wp/im/ | 2195102.jpg | " WIDTH="200"/> | <img src="http://hosclima.com/wp/im/2195102.jpg" WIDTH="200"/> | <img src="http://hosclima.com/wp/im/2195102.jpg" WIDTH="200"/> | 2195103 | Valvula para split RR-603 1/2' con toma de obus 1/4' | 15.6 | F2195103 SM1
<img src="http://hosclima.com/wp/im/ | 2195310.jpg | " WIDTH="200"/> | <img src="http://hosclima.com/wp/im/2195310.jpg" WIDTH="200"/> | <img src="http://hosclima.com/wp/im/2195310.jpg" WIDTH="200"/> | 2195310 | Valvula de obus roscar 1/4' con tapon laton sin llave | 1.65 | F2195310 SM1
<img src="http://hosclima.com/wp/im/ | 2195321 Valvula obus soldar.jpg | " WIDTH="200"/> | <img src="http://hosclima.com/wp/im/2195321 Valvula obus soldar.jpg" WIDTH="200"/> | <img src="http://hosclima.com/wp/im/2195321 Valvula obus soldar.jpg" WIDTH="200"/> | 2195321 | Valvula de obus soldar 1/4' con tapon laton con llave | 1.75 | F2195321 SM1
<img src="http://hosclima.com/wp/im/ | 2195332 Valvula obus soldar con tubo.jpg | " WIDTH="200"/> | <img src="http://hosclima.com/wp/im/2195332 Valvula obus soldar con tubo.jpg" WIDTH="200"/> | <img src="http://hosclima.com/wp/im/2195332 Valvula obus soldar con tubo.jpg" WIDTH="200"/> | 2195332 | Valvula de obus soldar 1/4' con tapon, tubo 100 mm y llave | 2.25 | F2195332 SM1
<img src="http://hosclima.com/wp/im/ | 2195332 Valvula obus soldar con tubo.jpg | " WIDTH="200"/> | <img src="http://hosclima.com/wp/im/2195332 Valvula obus soldar con tubo.jpg" WIDTH="200"/> | <img src="http://hosclima.com/wp/im/2195332 Valvula obus soldar con tubo.jpg" WIDTH="200"/> | 2195334 | Paquete 10 valvula de obus soldar 1/4' con tapon, tubo 98 mm y llave(VOS14T7) | 15 | F2195334SM1HDFCHINA
<img src="http://hosclima.com/wp/im/ |  | " WIDTH="200"/> | <img src="http://hosclima.com/wp/im/" WIDTH="200"/> | <img src="http://hosclima.com/wp/im/" WIDTH="200"/> | 2195376 | Manguito union c/valvula obus 7/8' | 12.13 | F2195376 SM1
<img src="http://hosclima.com/wp/im/ | 2197002.jpg | " WIDTH="200"/> | <img src="http://hosclima.com/wp/im/2197002.jpg" WIDTH="200"/> | <img src="http://hosclima.com/wp/im/2197002.jpg" WIDTH="200"/> | 2197001 | Antivibrador flexible acero inox W-2MCU 3/8' 230 mm soldar | 20 | F2197001 SM1
<img src="http://hosclima.com/wp/im/ | 2197002.jpg | " WIDTH="200"/> | <img src="http://hosclima.com/wp/im/2197002.jpg" WIDTH="200"/> | <img src="http://hosclima.com/wp/im/2197002.jpg" WIDTH="200"/> | 2197002 | Antivibrador flexible acero inox W-3MCU 1/2' 230 mm soldar | 22 | F2197002 SM1
<img src="http://hosclima.com/wp/im/ | 2197002.jpg | " WIDTH="200"/> | <img src="http://hosclima.com/wp/im/2197002.jpg" WIDTH="200"/> | <img src="http://hosclima.com/wp/im/2197002.jpg" WIDTH="200"/> | 2197003 | Antivibrador flexible acero inox W-4MCU 5/8' 255 mm soldar | 24 | F2197003 SM1
<img src="http://hosclima.com/wp/im/ | 2197002.jpg | " WIDTH="200"/> | <img src="http://hosclima.com/wp/im/2197002.jpg" WIDTH="200"/> | <img src="http://hosclima.com/wp/im/2197002.jpg" WIDTH="200"/> | 2197004 | Antivibrador flexible acero inox W-5MCU 3/4' 255 mm soldar | 30 | F2197004 SM1
<img src="http://hosclima.com/wp/im/ | 2197002.jpg | " WIDTH="200"/> | <img src="http://hosclima.com/wp/im/2197002.jpg" WIDTH="200"/> | <img src="http://hosclima.com/wp/im/2197002.jpg" WIDTH="200"/> | 2197005 | Antivibrador flexible acero inox W-6MCU 7/8' 290 mm soldar (T) | 38 | F2197005 SM1 HDFCHINA
<img src="http://hosclima.com/wp/im/ | 2197002.jpg | " WIDTH="200"/> | <img src="http://hosclima.com/wp/im/2197002.jpg" WIDTH="200"/> | <img src="http://hosclima.com/wp/im/2197002.jpg" WIDTH="200"/> | 2197006 | Antivibrador flexible acero inox W-7MCU 1 1/8' 330 mm soldar | 50 | F2197006 SM1
<img src="http://hosclima.com/wp/im/ | 2197002.jpg | " WIDTH="200"/> | <img src="http://hosclima.com/wp/im/2197002.jpg" WIDTH="200"/> | <img src="http://hosclima.com/wp/im/2197002.jpg" WIDTH="200"/> | 2197007 | Antivibrador flexible acero inox W-8MCU 1 3/8' 375 mm soldar | 74 | F2197007 SM1
<img src="http://hosclima.com/wp/im/ | 2197002.jpg | " WIDTH="200"/> | <img src="http://hosclima.com/wp/im/2197002.jpg" WIDTH="200"/> | <img src="http://hosclima.com/wp/im/2197002.jpg" WIDTH="200"/> | 2197008 | Antivibrador flexible acero inox W-8MCU 1 5/8' 375 mm soldar | 99 | F2197008 SM1
<img src="http://hosclima.com/wp/im/ | 2197201.jpg | " WIDTH="200"/> | <img src="http://hosclima.com/wp/im/2197201.jpg" WIDTH="200"/> | <img src="http://hosclima.com/wp/im/2197201.jpg" WIDTH="200"/> | 2197201 | Tubo compensacion de presion capilar 1000 mm 2 tuercas 1/4' SAE (T) | 3.4 | F2197201 SM1
<img src="http://hosclima.com/wp/im/ | 2197201.jpg | " WIDTH="200"/> | <img src="http://hosclima.com/wp/im/2197201.jpg" WIDTH="200"/> | <img src="http://hosclima.com/wp/im/2197201.jpg" WIDTH="200"/> | 2197202 | Tubo compensaci.presion capilar 1000 mm 2 tuercas 1/4' SAE con depresor | 8.54 | F2197202 SM1
<img src="http://hosclima.com/wp/im/ | 2197201.jpg | " WIDTH="200"/> | <img src="http://hosclima.com/wp/im/2197201.jpg" WIDTH="200"/> | <img src="http://hosclima.com/wp/im/2197201.jpg" WIDTH="200"/> | 2197205 | Tubo compensacion de presion capilar 1500 mm 2 tuercas 1/4' SAE (T) | 6.56 | F2197205 SM1
<img src="http://hosclima.com/wp/im/ | 2197201.jpg | " WIDTH="200"/> | <img src="http://hosclima.com/wp/im/2197201.jpg" WIDTH="200"/> | <img src="http://hosclima.com/wp/im/2197201.jpg" WIDTH="200"/> | 2197206 | Tubo compensaci.presion capilar 1500 mm 2 tuercas 1/4' SAE con depresor | 9.64 | F2197206 SM1
<img src="http://hosclima.com/wp/im/ | 2197201.jpg | " WIDTH="200"/> | <img src="http://hosclima.com/wp/im/2197201.jpg" WIDTH="200"/> | <img src="http://hosclima.com/wp/im/2197201.jpg" WIDTH="200"/> | 2197208 | Tubo compensacion presion capilar 1500 mm 2 tuercas 1/4' SAE sin depresor Danfoss 060-019266 | 13.97 | F2197208 SM1
<img src="http://hosclima.com/wp/im/ | 2197301.jpg | " WIDTH="200"/> | <img src="http://hosclima.com/wp/im/2197301.jpg" WIDTH="200"/> | <img src="http://hosclima.com/wp/im/2197301.jpg" WIDTH="200"/> | 2197301 | Rollo 15 mts tubo capilar Ø int 0,8mm, Ø ext.2 mm | 38.6 | F2197301 SM1
<img src="http://hosclima.com/wp/im/ | 2197301.jpg | " WIDTH="200"/> | <img src="http://hosclima.com/wp/im/2197301.jpg" WIDTH="200"/> | <img src="http://hosclima.com/wp/im/2197301.jpg" WIDTH="200"/> | 2197302 | Rollo 15 mts tubo capilar Ø int 1mm, Ø ext.2 mm | 30.3 | F2197302 SM1
<img src="http://hosclima.com/wp/im/ | 2197301.jpg | " WIDTH="200"/> | <img src="http://hosclima.com/wp/im/2197301.jpg" WIDTH="200"/> | <img src="http://hosclima.com/wp/im/2197301.jpg" WIDTH="200"/> | 2197303 | Rollo 15 mts tubo capilar Ø int 1,25mm, Ø ext.2,45 mm | 40.27 | F2197303 SM1
<img src="http://hosclima.com/wp/im/ | 2197301.jpg | " WIDTH="200"/> | <img src="http://hosclima.com/wp/im/2197301.jpg" WIDTH="200"/> | <img src="http://hosclima.com/wp/im/2197301.jpg" WIDTH="200"/> | 2197304 | Rollo 15 mts tubo capilar Ø int 1,5mm, Ø ext.2,5 mm 09992 | 39.59 | F2197304 SM1
<img src="http://hosclima.com/wp/im/ | 2197301.jpg | " WIDTH="200"/> | <img src="http://hosclima.com/wp/im/2197301.jpg" WIDTH="200"/> | <img src="http://hosclima.com/wp/im/2197301.jpg" WIDTH="200"/> | 2197305 | Rollo 15 mts tubo capilar Ø int 2mm, Ø ext.3 mm 09994 | 47.91 | F2197305 SM1
<img src="http://hosclima.com/wp/im/ | 2197506.jpg | " WIDTH="200"/> | <img src="http://hosclima.com/wp/im/2197506.jpg" WIDTH="200"/> | <img src="http://hosclima.com/wp/im/2197506.jpg" WIDTH="200"/> | 2197423 | Tubo control presion inox (latiguillo) 600 mm recto x 90º 1/4' COSL/4-4/600 (TP600) | 16.6 | F2197423 SM1
<img src="http://hosclima.com/wp/im/ | 2197506.jpg | " WIDTH="200"/> | <img src="http://hosclima.com/wp/im/2197506.jpg" WIDTH="200"/> | <img src="http://hosclima.com/wp/im/2197506.jpg" WIDTH="200"/> | 2197424 | Tubo control presion inox (latiguillo) 750 mm rexto x 90º 1/4' COSL/4-4/750 (TP750) | 19.36 | F2197424 SM1
<img src="http://hosclima.com/wp/im/ | 2197506.jpg | " WIDTH="200"/> | <img src="http://hosclima.com/wp/im/2197506.jpg" WIDTH="200"/> | <img src="http://hosclima.com/wp/im/2197506.jpg" WIDTH="200"/> | 2197425 | Tubo control presion inox (latiguillo) 1000 mm rexto x 90º 1/4' COSL/4-4/1000 (TP1000) | 22.88 | F2197425 SM1
<img src="http://hosclima.com/wp/im/ | 2197506.jpg | " WIDTH="200"/> | <img src="http://hosclima.com/wp/im/2197506.jpg" WIDTH="200"/> | <img src="http://hosclima.com/wp/im/2197506.jpg" WIDTH="200"/> | 2197460 | Tubo control presion inox (latiguillo) 1000 mm recto x 90º 3/8' | 43.02 | F2197460 SM1
<img src="http://hosclima.com/wp/im/ | 219D7602.jpg | " WIDTH="200"/> | <img src="http://hosclima.com/wp/im/219D7602.jpg" WIDTH="200"/> | <img src="http://hosclima.com/wp/im/219D7602.jpg" WIDTH="200"/> | 2197602 | Metro manguera (latiguillo) FC802-4 1/4' SAE flexible interconexion (venta por metros) | 27.82 | F2197602 SM1
<img src="http://hosclima.com/wp/im/ | 219D7604.jpg | " WIDTH="200"/> | <img src="http://hosclima.com/wp/im/219D7604.jpg" WIDTH="200"/> | <img src="http://hosclima.com/wp/im/219D7604.jpg" WIDTH="200"/> | 2197604 | Manguito (latiguillo) 1/4' (2 manguitos por cada trozo de manguera) | 7.86 | F2197604 SM1
<img src="http://hosclima.com/wp/im/ | 219D7606.jpg | " WIDTH="200"/> | <img src="http://hosclima.com/wp/im/219D7606.jpg" WIDTH="200"/> | <img src="http://hosclima.com/wp/im/219D7606.jpg" WIDTH="200"/> | 2197606 | Racor recto (latiguillo) 1/4' SAE hembra para manguera flexible | 9.14 | F2197606 SM1
<img src="http://hosclima.com/wp/im/ | 219D7602.jpg | " WIDTH="200"/> | <img src="http://hosclima.com/wp/im/219D7602.jpg" WIDTH="200"/> | <img src="http://hosclima.com/wp/im/219D7602.jpg" WIDTH="200"/> | 2197620 | Metro manguera (latiguillo) FC802-6 3/8' SAE flexible interconexion (venta por metros) | 34.92 | F2197620 SM1
<img src="http://hosclima.com/wp/im/ | 219D7604.jpg | " WIDTH="200"/> | <img src="http://hosclima.com/wp/im/219D7604.jpg" WIDTH="200"/> | <img src="http://hosclima.com/wp/im/219D7604.jpg" WIDTH="200"/> | 2197622 | Manguito (latiguillo) 3/8' (2 manguitos por cada trozo de manguera) | 8.9 | F2197622 SM1
<img src="http://hosclima.com/wp/im/ | 219D7606.jpg | " WIDTH="200"/> | <img src="http://hosclima.com/wp/im/219D7606.jpg" WIDTH="200"/> | <img src="http://hosclima.com/wp/im/219D7606.jpg" WIDTH="200"/> | 2197624 | Racor recto (latiguillo) 3/8' SAE hembra para manguera flexible | 10.27 | F2197624 SM1
<img src="http://hosclima.com/wp/im/ | 219D7608.jpg | " WIDTH="200"/> | <img src="http://hosclima.com/wp/im/219D7608.jpg" WIDTH="200"/> | <img src="http://hosclima.com/wp/im/219D7608.jpg" WIDTH="200"/> | 2197626 | Racor codo (latiguillo) 90º 3/8' SAE para manguera flexible | 24.46 | F2197626 SM1
<img src="http://hosclima.com/wp/im/ | 2198001.jpg | " WIDTH="200"/> | <img src="http://hosclima.com/wp/im/2198001.jpg" WIDTH="200"/> | <img src="http://hosclima.com/wp/im/2198001.jpg" WIDTH="200"/> | 2198003 | Tubo control presion flexible recto-recto (latiguillo) 1/4'SAE 600 mm | 16.63 | F2198003 SM1
<img src="http://hosclima.com/wp/im/ | 219D8501.jpg | " WIDTH="200"/> | <img src="http://hosclima.com/wp/im/219D8501.jpg" WIDTH="200"/> | <img src="http://hosclima.com/wp/im/219D8501.jpg" WIDTH="200"/> | 2198501 | Filtro deshidratador 3/16 15 gr.capilar soldar (F31615) | 1.81 | F2198501 SM1
<img src="http://hosclima.com/wp/im/ | 219D8501.jpg | " WIDTH="200"/> | <img src="http://hosclima.com/wp/im/219D8501.jpg" WIDTH="200"/> | <img src="http://hosclima.com/wp/im/219D8501.jpg" WIDTH="200"/> | 2198502 | Filtro deshidratador 3/16 20 gr.capilar soldar (F31620) | 1.92 | F2198502 SM1
<img src="http://hosclima.com/wp/im/ | 219D8501.jpg | " WIDTH="200"/> | <img src="http://hosclima.com/wp/im/219D8501.jpg" WIDTH="200"/> | <img src="http://hosclima.com/wp/im/219D8501.jpg" WIDTH="200"/> | 2198515 | Filtro deshidratador 1/4 15 gr.capilar soldar (F1415) | 3.01 | F2198515 SM1
<img src="http://hosclima.com/wp/im/ | 219D8501.jpg | " WIDTH="200"/> | <img src="http://hosclima.com/wp/im/219D8501.jpg" WIDTH="200"/> | <img src="http://hosclima.com/wp/im/219D8501.jpg" WIDTH="200"/> | 2198520 | Filtro deshidratador 1/4 20 gr.capilar soldar (F1420) | 1.76 | F2198520 SM1
<img src="http://hosclima.com/wp/im/ | 219D8501.jpg | " WIDTH="200"/> | <img src="http://hosclima.com/wp/im/219D8501.jpg" WIDTH="200"/> | <img src="http://hosclima.com/wp/im/219D8501.jpg" WIDTH="200"/> | 2198530 | Filtro deshidratador 1/4 30 gr.capilar soldar (F1430) | 2.2 | F2198530 SM1
<img src="http://hosclima.com/wp/im/ | 219D8501.jpg | " WIDTH="200"/> | <img src="http://hosclima.com/wp/im/219D8501.jpg" WIDTH="200"/> | <img src="http://hosclima.com/wp/im/219D8501.jpg" WIDTH="200"/> | 2198540 | Filtro deshidratador 1/4 40 gr.capilar soldar (F1440) | 3.28 | F2198540 SM1
<img src="http://hosclima.com/wp/im/ | 2198551.jpg | " WIDTH="200"/> | <img src="http://hosclima.com/wp/im/2198551.jpg" WIDTH="200"/> | <img src="http://hosclima.com/wp/im/2198551.jpg" WIDTH="200"/> | 2198551 | Filtro deshidratador 1/4x1/4 40 gr. soldar (F141440) | 4.39 | F2198551 SM1
<img src="http://hosclima.com/wp/im/ | 2188571.jpg | " WIDTH="200"/> | <img src="http://hosclima.com/wp/im/2188571.jpg" WIDTH="200"/> | <img src="http://hosclima.com/wp/im/2188571.jpg" WIDTH="200"/> | 2198571 | KK1H25 Filtro deshidratador cobre capacidad 1/8 a 1/5CV para roscar con capilar alta entrada SAE 1/4', salida 0,91mm R134a,R404A (KK1) | 31.56 | F2198571 SM1
<img src="http://hosclima.com/wp/im/ | 2188571.jpg | " WIDTH="200"/> | <img src="http://hosclima.com/wp/im/2188571.jpg" WIDTH="200"/> | <img src="http://hosclima.com/wp/im/2188571.jpg" WIDTH="200"/> | 2198575 | KK2H25 Filtro deshidratador cobre capacidad 1/4 a 1/2CV para roscar con capilar alta entrada SAE 1/4', salida 1,24mm R134a,R404A (KK2) | 35.67 | F2198575 SM1
<img src="http://hosclima.com/wp/im/ | 2199101.jpg | " WIDTH="200"/> | <img src="http://hosclima.com/wp/im/2199101.jpg" WIDTH="200"/> | <img src="http://hosclima.com/wp/im/2199101.jpg" WIDTH="200"/> | 2199100 | R-9134S-B Conexion rapida baja azul 1/4' SAE macho Rocair | 19 | F2199100 SM1
<img src="http://hosclima.com/wp/im/ | 2199101.jpg | " WIDTH="200"/> | <img src="http://hosclima.com/wp/im/2199101.jpg" WIDTH="200"/> | <img src="http://hosclima.com/wp/im/2199101.jpg" WIDTH="200"/> | 2199101 | Conexion rapida baja azul 1/4' SAE macho W-AV134-B4/6 | 50 | F2199101 SM1
<img src="http://hosclima.com/wp/im/ | 2199102.jpg | " WIDTH="200"/> | <img src="http://hosclima.com/wp/im/2199102.jpg" WIDTH="200"/> | <img src="http://hosclima.com/wp/im/2199102.jpg" WIDTH="200"/> | 2199102 | Conexion rapida alta presion rojo 1/4' SAE macho W-AV134-R4/6 | 50 | F2199102 SM1
<img src="http://hosclima.com/wp/im/ | 219D9109.jpg | " WIDTH="200"/> | <img src="http://hosclima.com/wp/im/219D9109.jpg" WIDTH="200"/> | <img src="http://hosclima.com/wp/im/219D9109.jpg" WIDTH="200"/> | 2199109 | Valvula lock-valve 1/4'SAE macho x hembra LOCK-VALVE | 22.22 | F2199109 SM1
<img src="http://hosclima.com/wp/im/ | 219D9110.jpg | " WIDTH="200"/> | <img src="http://hosclima.com/wp/im/219D9110.jpg" WIDTH="200"/> | <img src="http://hosclima.com/wp/im/219D9110.jpg" WIDTH="200"/> | 2199110 | Valvula lock-valve 5/16'SAE macho x hembra LOCK-VALVE R410 | 22.22 | F2199110 SM1
<img src="http://hosclima.com/wp/im/ | 2199204.jpg | " WIDTH="200"/> | <img src="http://hosclima.com/wp/im/2199204.jpg" WIDTH="200"/> | <img src="http://hosclima.com/wp/im/2199204.jpg" WIDTH="200"/> | 2199200 | Llave 121RG5 5/16' H SAE giratoria x 1/4' M SAE | 18.78 | F2199200 SM1
<img src="http://hosclima.com/wp/im/ | 2199201.jpg | " WIDTH="200"/> | <img src="http://hosclima.com/wp/im/2199201.jpg" WIDTH="200"/> | <img src="http://hosclima.com/wp/im/2199201.jpg" WIDTH="200"/> | 2199201 | Llave frigorifica 121RG4 1/4' H giratoria x 1/4' M SAE R134a-R407C-R427a (121RG4) (T) | 18.33 | F2199201 SM1
<img src="http://hosclima.com/wp/im/ | 2199202.jpg | " WIDTH="200"/> | <img src="http://hosclima.com/wp/im/2199202.jpg" WIDTH="200"/> | <img src="http://hosclima.com/wp/im/2199202.jpg" WIDTH="200"/> | 2199202 | Valvula perforadora 1/4' LTV31 tubo 1/4-5/16-3/8' | 3.8 | F2199202 SM1
<img src="http://hosclima.com/wp/im/ | 2199202.jpg | " WIDTH="200"/> | <img src="http://hosclima.com/wp/im/2199202.jpg" WIDTH="200"/> | <img src="http://hosclima.com/wp/im/2199202.jpg" WIDTH="200"/> | 2199203 | BPV21 Valvula perforadora 1/4' tubo 1/2'-5/8' | 8.84 | F2199203 SM1
<img src="http://hosclima.com/wp/im/ | 2199204.jpg | " WIDTH="200"/> | <img src="http://hosclima.com/wp/im/2199204.jpg" WIDTH="200"/> | <img src="http://hosclima.com/wp/im/2199204.jpg" WIDTH="200"/> | 2199204 | 121RG5 Llave 5/16' H SAE giratoria x 5/16' M SAE | 18.78 | F2199204 SM1
<img src="http://hosclima.com/wp/im/ | 2199204.jpg | " WIDTH="200"/> | <img src="http://hosclima.com/wp/im/2199204.jpg" WIDTH="200"/> | <img src="http://hosclima.com/wp/im/2199204.jpg" WIDTH="200"/> | 2199205 | 121RG6 Llave 3/8' H giratoria x 3/8' M SAE | 18.78 | F2199205 SM1
<img src="http://hosclima.com/wp/im/ | 2199204.jpg | " WIDTH="200"/> | <img src="http://hosclima.com/wp/im/2199204.jpg" WIDTH="200"/> | <img src="http://hosclima.com/wp/im/2199204.jpg" WIDTH="200"/> | 2199206 | BVR-5 Llave 5/16'H SAE x 5/16' M SAE | 18.78 | F2199206 SM1
<img src="http://hosclima.com/wp/im/ | 2199208.jpg | " WIDTH="200"/> | <img src="http://hosclima.com/wp/im/2199208.jpg" WIDTH="200"/> | <img src="http://hosclima.com/wp/im/2199208.jpg" WIDTH="200"/> | 2199207 | RG180 Racor recto 1/4' M SAE x 1/4' SAE giratoria | 7.67 | F2199207 SM1
<img src="http://hosclima.com/wp/im/ | 2199208.jpg | " WIDTH="200"/> | <img src="http://hosclima.com/wp/im/2199208.jpg" WIDTH="200"/> | <img src="http://hosclima.com/wp/im/2199208.jpg" WIDTH="200"/> | 2199208 | RG180-4/5 Racor SAE recto 1/4H x giratoria 5/16M | 11.99 | F2199208 SM1
<img src="http://hosclima.com/wp/im/ | 2199208.jpg | " WIDTH="200"/> | <img src="http://hosclima.com/wp/im/2199208.jpg" WIDTH="200"/> | <img src="http://hosclima.com/wp/im/2199208.jpg" WIDTH="200"/> | 2199209 | RG180/5-4 SAE Racor recto 5/16H giratoria x 1/4M | 10.12 | F2199209 SM1
<img src="http://hosclima.com/wp/im/ | 2199210.jpg | " WIDTH="200"/> | <img src="http://hosclima.com/wp/im/2199210.jpg" WIDTH="200"/> | <img src="http://hosclima.com/wp/im/2199210.jpg" WIDTH="200"/> | 2199210 | RG180F Racor recto 1/4' H SAE x 1/4' SAE giratoria | 13.72 | F2199210 SM1
<img src="http://hosclima.com/wp/im/ | 2199211.jpg | " WIDTH="200"/> | <img src="http://hosclima.com/wp/im/2199211.jpg" WIDTH="200"/> | <img src="http://hosclima.com/wp/im/2199211.jpg" WIDTH="200"/> | 2199211 | RG090 Racor en angulo 90º 1/4' SAE Mx 1/4' SAE giratoria | 10 | F2199211 SM1
<img src="http://hosclima.com/wp/im/ | 2199211.jpg | " WIDTH="200"/> | <img src="http://hosclima.com/wp/im/2199211.jpg" WIDTH="200"/> | <img src="http://hosclima.com/wp/im/2199211.jpg" WIDTH="200"/> | 2199212 | RG090/5-4 racor angulo 90º 1/4' SAE Mx5/16'SAE giratoria | 10.12 | F2199212 SM1
<img src="http://hosclima.com/wp/im/ | 219D9215.jpg | " WIDTH="200"/> | <img src="http://hosclima.com/wp/im/219D9215.jpg" WIDTH="200"/> | <img src="http://hosclima.com/wp/im/219D9215.jpg" WIDTH="200"/> | 2199213 | Conexion 16C rapida recta 1/4M SAE-1/4H SAE (16C) | 30.91 | F2199213 SM1
<img src="http://hosclima.com/wp/im/ | 2199214.jpg | " WIDTH="200"/> | <img src="http://hosclima.com/wp/im/2199214.jpg" WIDTH="200"/> | <img src="http://hosclima.com/wp/im/2199214.jpg" WIDTH="200"/> | 2199214 | Conexion 17C rapida (acoplador rapido) 90º 1/4 Macho SAE - 1/4 Hembra SAE Imperial evita perdidas de refrigerante (17C) | 31.44 | F2199214 SM1
<img src="http://hosclima.com/wp/im/ | 219D9215.jpg | " WIDTH="200"/> | <img src="http://hosclima.com/wp/im/219D9215.jpg" WIDTH="200"/> | <img src="http://hosclima.com/wp/im/219D9215.jpg" WIDTH="200"/> | 2199215 | Conexion rapida 26C SAE recto 5/16 machox5/16' hembra (26C) | 33.94 | F2199215 SM1
<img src="http://hosclima.com/wp/im/ | 2199214.jpg | " WIDTH="200"/> | <img src="http://hosclima.com/wp/im/2199214.jpg" WIDTH="200"/> | <img src="http://hosclima.com/wp/im/2199214.jpg" WIDTH="200"/> | 2199216 | Conexion 27C rapida 90º 5/16M SAE-5/16H SAE (27C) | 40.62 | F2199216 SM1
<img src="http://hosclima.com/wp/im/ | 2199217.jpg | " WIDTH="200"/> | <img src="http://hosclima.com/wp/im/2199217.jpg" WIDTH="200"/> | <img src="http://hosclima.com/wp/im/2199217.jpg" WIDTH="200"/> | 2199219 | Reduccion para botella freon H 21,7 x M 5/16' SAE acoplamiento R410 (RB516) | 3.75 | F2199219 SM1
<img src="http://hosclima.com/wp/im/ | 2199217.jpg | " WIDTH="200"/> | <img src="http://hosclima.com/wp/im/2199217.jpg" WIDTH="200"/> | <img src="http://hosclima.com/wp/im/2199217.jpg" WIDTH="200"/> | 2199220 | Reduccion 816/6 acoplamiento botella de freon H21,7 x M3/8' SAE (RB38) | 3.75 | F2199220 SM1
<img src="http://hosclima.com/wp/im/ | 2199221.jpg | " WIDTH="200"/> | <img src="http://hosclima.com/wp/im/2199221.jpg" WIDTH="200"/> | <img src="http://hosclima.com/wp/im/2199221.jpg" WIDTH="200"/> | 2199221 | Reduccion 404/6 botella freon 1/4'SAE F x 3/8' SAE M | 3.75 | F2199221 SM1
<img src="http://hosclima.com/wp/im/ |  | " WIDTH="200"/> | <img src="http://hosclima.com/wp/im/" WIDTH="200"/> | <img src="http://hosclima.com/wp/im/" WIDTH="200"/> | 2199223 | Reduccion M1/4'SAE F para envase 4 y 9k R32 | 8.37 | F2199223 SM1
<img src="http://hosclima.com/wp/im/ |  | " WIDTH="200"/> | <img src="http://hosclima.com/wp/im/" WIDTH="200"/> | <img src="http://hosclima.com/wp/im/" WIDTH="200"/> | 2199225 | Reduccion H21,7 izq x M 5/16' SAE F para envase 4 y 9k acoplamiento tuerca R32 | 4.29 | F2199225 SM1
<img src="http://hosclima.com/wp/im/ | 2200101.JPG | " WIDTH="200"/> | <img src="http://hosclima.com/wp/im/2200101.JPG" WIDTH="200"/> | <img src="http://hosclima.com/wp/im/2200101.JPG" WIDTH="200"/> | 2200102 | Mini Blanc Deluxe Aspen Bomba de condensados (BLANCDELUXE) | 88 | F2200102 SM1
<img src="http://hosclima.com/wp/im/ | 2200401.jpg | " WIDTH="200"/> | <img src="http://hosclima.com/wp/im/2200401.jpg" WIDTH="200"/> | <img src="http://hosclima.com/wp/im/2200401.jpg" WIDTH="200"/> | 2200401 | Mini Orange Aspen Bomba de condensados (MINIORANGE) | 111 | F2200401 SM1
<img src="http://hosclima.com/wp/im/ | 2200420.jpg | " WIDTH="200"/> | <img src="http://hosclima.com/wp/im/2200420.jpg" WIDTH="200"/> | <img src="http://hosclima.com/wp/im/2200420.jpg" WIDTH="200"/> | 2200420 | Mini Aqua Aspen Bomba de condensados (MINIAQUA) | 110 | F2200420 SM1
<img src="http://hosclima.com/wp/im/ | 2200434.jpg | " WIDTH="200"/> | <img src="http://hosclima.com/wp/im/2200434.jpg" WIDTH="200"/> | <img src="http://hosclima.com/wp/im/2200434.jpg" WIDTH="200"/> | 2200434 | Maxi Hi-Flow Bomba de condensados deposito 1,7 l Aspen (HF17) | 90 | F2200434 SM1
<img src="http://hosclima.com/wp/im/ | 2200580.jpg | " WIDTH="200"/> | <img src="http://hosclima.com/wp/im/2200580.jpg" WIDTH="200"/> | <img src="http://hosclima.com/wp/im/2200580.jpg" WIDTH="200"/> | 2200580 | SI2052 Bomba condensados cassette Sauermann 70l/h elevacion maxima 0,95 mts. | 102 | F2200580 SM1
<img src="http://hosclima.com/wp/im/ | 2200220.jpg | " WIDTH="200"/> | <img src="http://hosclima.com/wp/im/2200220.jpg" WIDTH="200"/> | <img src="http://hosclima.com/wp/im/2200220.jpg" WIDTH="200"/> | 2202024 | SI-83 Bomba de condensados (SI1820) Sauermann deposito 2 lts (SI83) | 72 | F2202024 SM1
<img src="http://hosclima.com/wp/im/ | 221D0101.jpg | " WIDTH="200"/> | <img src="http://hosclima.com/wp/im/221D0101.jpg" WIDTH="200"/> | <img src="http://hosclima.com/wp/im/221D0101.jpg" WIDTH="200"/> | 2210101 | Rollo tubo desagüe 25 m Ø 6/9 de ultravinilo bomba condensados con desague (cristal) | 9 | F2210101 SM1
<img src="http://hosclima.com/wp/im/ | 221D0101.jpg | " WIDTH="200"/> | <img src="http://hosclima.com/wp/im/221D0101.jpg" WIDTH="200"/> | <img src="http://hosclima.com/wp/im/221D0101.jpg" WIDTH="200"/> | 2210102 | Rollo tubo desagüe 25 m Ø 10/14 de ultravinilo bomba condensados a desagüe (cristal10) | 19 | F2210102 SM1
<img src="http://hosclima.com/wp/im/ | 221D0101.jpg | " WIDTH="200"/> | <img src="http://hosclima.com/wp/im/221D0101.jpg" WIDTH="200"/> | <img src="http://hosclima.com/wp/im/221D0101.jpg" WIDTH="200"/> | 2210105 | Rollo tubo desagüe 25 m Ø 20/25 de ultravinilo maquina a desague (cristal20) | 38 | F2210105 SM1
<img src="http://hosclima.com/wp/im/ | 2210200.jpg | " WIDTH="200"/> | <img src="http://hosclima.com/wp/im/2210200.jpg" WIDTH="200"/> | <img src="http://hosclima.com/wp/im/2210200.jpg" WIDTH="200"/> | 2210200 | Rollo hidrotubo desagüe 25 m Ø 13/16 PVC gris reforzado (HG13) | 24.5 | F2210200 SM0
<img src="http://hosclima.com/wp/im/ | 2210201.jpg | " WIDTH="200"/> | <img src="http://hosclima.com/wp/im/2210201.jpg" WIDTH="200"/> | <img src="http://hosclima.com/wp/im/2210201.jpg" WIDTH="200"/> | 2210201 | Rollo hidrotubo desagüe 25 m Ø 16/20 PVC blanco reforzado (HB20) | 26.95 | F2210201 SM1
<img src="http://hosclima.com/wp/im/ | 2210201.jpg | " WIDTH="200"/> | <img src="http://hosclima.com/wp/im/2210201.jpg" WIDTH="200"/> | <img src="http://hosclima.com/wp/im/2210201.jpg" WIDTH="200"/> | 2210202 | Rollo hidrotubo desagüe 25 m Ø 20/25 PVC blanco reforzado | 37.95 | F2210202 SM1
<img src="http://hosclima.com/wp/im/ |  | " WIDTH="200"/> | <img src="http://hosclima.com/wp/im/" WIDTH="200"/> | <img src="http://hosclima.com/wp/im/" WIDTH="200"/> | 2210203 | Rollo hidrotubo desagüe 50 m Ø 16/20 PVC blanco reforzado | 59 | F2210203 SM1
<img src="http://hosclima.com/wp/im/ | 2210201.jpg | " WIDTH="200"/> | <img src="http://hosclima.com/wp/im/2210201.jpg" WIDTH="200"/> | <img src="http://hosclima.com/wp/im/2210201.jpg" WIDTH="200"/> | 2210221 | Rollo hidrotubo desagüe 25 m Ø 16/20 PVC gris reforzado (HG20) | 26.95 | F2210221 SM1
<img src="http://hosclima.com/wp/im/ | 2210201.jpg | " WIDTH="200"/> | <img src="http://hosclima.com/wp/im/2210201.jpg" WIDTH="200"/> | <img src="http://hosclima.com/wp/im/2210201.jpg" WIDTH="200"/> | 2210222 | Rollo hidrotubo desagüe 25 m Ø 20/25 PVC gris reforzado | 36.12 | F2210222 SM1
<img src="http://hosclima.com/wp/im/ | 2210301.jpg | " WIDTH="200"/> | <img src="http://hosclima.com/wp/im/2210301.jpg" WIDTH="200"/> | <img src="http://hosclima.com/wp/im/2210301.jpg" WIDTH="200"/> | 2210300 | Rollo tubo corrugado desagüe Ø16 ter. Ø16-18 50m color crema | 27.5 | F2210300 SM1
<img src="http://hosclima.com/wp/im/ | 2210303.jpg | " WIDTH="200"/> | <img src="http://hosclima.com/wp/im/2210303.jpg" WIDTH="200"/> | <img src="http://hosclima.com/wp/im/2210303.jpg" WIDTH="200"/> | 2210303 | Te 'Y' Ø 16 para tubo corrugado con purga | 7 | F2210303 SM1
<img src="http://hosclima.com/wp/im/ | 2210303.jpg | " WIDTH="200"/> | <img src="http://hosclima.com/wp/im/2210303.jpg" WIDTH="200"/> | <img src="http://hosclima.com/wp/im/2210303.jpg" WIDTH="200"/> | 2210304 | Te 'Y' Ø 20 para tubo corrugado con purga | 8.05 | F2210304 SM1
<img src="http://hosclima.com/wp/im/ | 2210305.jpg | " WIDTH="200"/> | <img src="http://hosclima.com/wp/im/2210305.jpg" WIDTH="200"/> | <img src="http://hosclima.com/wp/im/2210305.jpg" WIDTH="200"/> | 2210305 | Te 'Y' Ø 16-20 paralelo para tubo corrugado | 1.13 | F2210305 SM1
<img src="http://hosclima.com/wp/im/ | 2210307.jpg | " WIDTH="200"/> | <img src="http://hosclima.com/wp/im/2210307.jpg" WIDTH="200"/> | <img src="http://hosclima.com/wp/im/2210307.jpg" WIDTH="200"/> | 2210307 | Derivacion 3 entradas Ø 20 mm y salida Ø 32 mm | 10.12 | F2210307 SM1
<img src="http://hosclima.com/wp/im/ | 2210310.jpg | " WIDTH="200"/> | <img src="http://hosclima.com/wp/im/2210310.jpg" WIDTH="200"/> | <img src="http://hosclima.com/wp/im/2210310.jpg" WIDTH="200"/> | 2210310 | Sifon en linea plastico transparente | 3.63 | F2210310 SM1
<img src="http://hosclima.com/wp/im/ | 2210320.jpg | " WIDTH="200"/> | <img src="http://hosclima.com/wp/im/2210320.jpg" WIDTH="200"/> | <img src="http://hosclima.com/wp/im/2210320.jpg" WIDTH="200"/> | 2210319 | Rollo tubo 25m desagüe espiral 16X20 gris | 15.53 | F2210319 SM1
<img src="http://hosclima.com/wp/im/ | 2210405.jpg | " WIDTH="200"/> | <img src="http://hosclima.com/wp/im/2210405.jpg" WIDTH="200"/> | <img src="http://hosclima.com/wp/im/2210405.jpg" WIDTH="200"/> | 2210404 | Te 90º para tubo diam.10/14 | 0.81 | F2210404 SM1
<img src="http://hosclima.com/wp/im/ | 2210407.jpg | " WIDTH="200"/> | <img src="http://hosclima.com/wp/im/2210407.jpg" WIDTH="200"/> | <img src="http://hosclima.com/wp/im/2210407.jpg" WIDTH="200"/> | 2210407 | Derivacion 'Y' para tubo Ø 6/9 (Y69) | 2.22 | F2210407 SM1
<img src="http://hosclima.com/wp/im/ | 2210409.jpg | " WIDTH="200"/> | <img src="http://hosclima.com/wp/im/2210409.jpg" WIDTH="200"/> | <img src="http://hosclima.com/wp/im/2210409.jpg" WIDTH="200"/> | 2210409 | Racor recto union para tubo Ø 6/9 | 1.11 | F2210409 SM1
<img src="http://hosclima.com/wp/im/ | 2210410.jpg | " WIDTH="200"/> | <img src="http://hosclima.com/wp/im/2210410.jpg" WIDTH="200"/> | <img src="http://hosclima.com/wp/im/2210410.jpg" WIDTH="200"/> | 2210410 | Valvula de retencion 1/4' para tubo Ø 6/9 mm anti retorno (V69) | 6.25 | F2210410 SM1
<img src="http://hosclima.com/wp/im/ | 2210507.jpg | " WIDTH="200"/> | <img src="http://hosclima.com/wp/im/2210507.jpg" WIDTH="200"/> | <img src="http://hosclima.com/wp/im/2210507.jpg" WIDTH="200"/> | 2210507 | Abrazadera sin-fin Ø 7/11 (ABS7) | 0.69 | F2210507 SM1
<img src="http://hosclima.com/wp/im/ | 2210507.jpg | " WIDTH="200"/> | <img src="http://hosclima.com/wp/im/2210507.jpg" WIDTH="200"/> | <img src="http://hosclima.com/wp/im/2210507.jpg" WIDTH="200"/> | 2210510 | Abrazadera sin-fin Ø10/17 (ABS10) | 0.69 | F2210510 SM1
<img src="http://hosclima.com/wp/im/ | 2210507.jpg | " WIDTH="200"/> | <img src="http://hosclima.com/wp/im/2210507.jpg" WIDTH="200"/> | <img src="http://hosclima.com/wp/im/2210507.jpg" WIDTH="200"/> | 2210520 | Abrazadera sin-fin Ø20/32 (ABS20) | 0.83 | F2210520 SM1
<img src="http://hosclima.com/wp/im/ | 2210550.jpg | " WIDTH="200"/> | <img src="http://hosclima.com/wp/im/2210550.jpg" WIDTH="200"/> | <img src="http://hosclima.com/wp/im/2210550.jpg" WIDTH="200"/> | 2210550 | Abrazadera sin-fin Ø50/70 (ABS50) | 0.49 | F2210550 SM1
<img src="http://hosclima.com/wp/im/ | 221D0602.jpg | " WIDTH="200"/> | <img src="http://hosclima.com/wp/im/221D0602.jpg" WIDTH="200"/> | <img src="http://hosclima.com/wp/im/221D0602.jpg" WIDTH="200"/> | 2210602 | Codo 90º PVC Ø 20 mm (CODO9020) | 0.72 | F2210602 SM1
<img src="http://hosclima.com/wp/im/ | 2210603.jpg | " WIDTH="200"/> | <img src="http://hosclima.com/wp/im/2210603.jpg" WIDTH="200"/> | <img src="http://hosclima.com/wp/im/2210603.jpg" WIDTH="200"/> | 2210603 | Codo 45º PVC Ø 20 mm (CODO4520) | 0.94 | F2210603 SM1
<img src="http://hosclima.com/wp/im/ | 2210604.jpg | " WIDTH="200"/> | <img src="http://hosclima.com/wp/im/2210604.jpg" WIDTH="200"/> | <img src="http://hosclima.com/wp/im/2210604.jpg" WIDTH="200"/> | 2210604 | Manguito union PVC Ø20 mm (MANGUITO20) | 0.8 | F2210604 SM1
<img src="http://hosclima.com/wp/im/ | 2210605.jpg | " WIDTH="200"/> | <img src="http://hosclima.com/wp/im/2210605.jpg" WIDTH="200"/> | <img src="http://hosclima.com/wp/im/2210605.jpg" WIDTH="200"/> | 2210605 | Te 90º PVC Ø 20 mm (TE20) | 0.87 | F2210605 SM1
<img src="http://hosclima.com/wp/im/ | 2210606.jpg | " WIDTH="200"/> | <img src="http://hosclima.com/wp/im/2210606.jpg" WIDTH="200"/> | <img src="http://hosclima.com/wp/im/2210606.jpg" WIDTH="200"/> | 2210606 | Bote disolvente para PVC 500 ml Desa 81030001 | 6.23 | F2210606 SM1
<img src="http://hosclima.com/wp/im/ | 2210607.jpg | " WIDTH="200"/> | <img src="http://hosclima.com/wp/im/2210607.jpg" WIDTH="200"/> | <img src="http://hosclima.com/wp/im/2210607.jpg" WIDTH="200"/> | 2210607 | Tubo de cola 125 ml PVC Desa 81020101 (25uc) | 2.48 | F2210607 SM1
<img src="http://hosclima.com/wp/im/ | 2210608.jpg | " WIDTH="200"/> | <img src="http://hosclima.com/wp/im/2210608.jpg" WIDTH="200"/> | <img src="http://hosclima.com/wp/im/2210608.jpg" WIDTH="200"/> | 2210608 | Bote cola PVC 500 ml con tapon pincel Desa 81020103 | 9.15 | F2210608 SM1
<img src="http://hosclima.com/wp/im/ | 2210608.jpg | " WIDTH="200"/> | <img src="http://hosclima.com/wp/im/2210608.jpg" WIDTH="200"/> | <img src="http://hosclima.com/wp/im/2210608.jpg" WIDTH="200"/> | 2210609 | Bote cola PVC evacuacion 250 ml con tapon pincel Desa 81020102 (24uc) | 5.52 | F2210609 SM1
<img src="http://hosclima.com/wp/im/ | 2210604.jpg | " WIDTH="200"/> | <img src="http://hosclima.com/wp/im/2210604.jpg" WIDTH="200"/> | <img src="http://hosclima.com/wp/im/2210604.jpg" WIDTH="200"/> | 2210610 | Manguito reductor PVC 25-20 (manguito2520) | 1.14 | F2210610 SM1
<img src="http://hosclima.com/wp/im/ | 2210604.jpg | " WIDTH="200"/> | <img src="http://hosclima.com/wp/im/2210604.jpg" WIDTH="200"/> | <img src="http://hosclima.com/wp/im/2210604.jpg" WIDTH="200"/> | 2210611 | Manguito reductor PVC 32-25 (manguito3225) | 1.27 | F2210611 SM1
<img src="http://hosclima.com/wp/im/ |  | " WIDTH="200"/> | <img src="http://hosclima.com/wp/im/" WIDTH="200"/> | <img src="http://hosclima.com/wp/im/" WIDTH="200"/> | 2210613 | Manguito reductor PVC 32-25-20 (MANGUITO3220) | 0.94 | F2210613 SM1
<img src="http://hosclima.com/wp/im/ | 2210601.jpg | " WIDTH="200"/> | <img src="http://hosclima.com/wp/im/2210601.jpg" WIDTH="200"/> | <img src="http://hosclima.com/wp/im/2210601.jpg" WIDTH="200"/> | 2210621 | Metro tubo PVC Ø25mm (barra 5 mts) (TUBO25) | 1.27 | F2210621 SM1
<img src="http://hosclima.com/wp/im/ | 2210603.jpg | " WIDTH="200"/> | <img src="http://hosclima.com/wp/im/2210603.jpg" WIDTH="200"/> | <img src="http://hosclima.com/wp/im/2210603.jpg" WIDTH="200"/> | 2210623 | Codo 45º PVC Ø 25 mm (CODO4525) | 1.25 | F2210623 SM1
<img src="http://hosclima.com/wp/im/ | 2210604.jpg | " WIDTH="200"/> | <img src="http://hosclima.com/wp/im/2210604.jpg" WIDTH="200"/> | <img src="http://hosclima.com/wp/im/2210604.jpg" WIDTH="200"/> | 2210624 | Manguito union PVC Ø25 mm (MANGUITO25) | 0.97 | F2210624 SM1
<img src="http://hosclima.com/wp/im/ | 221D0602.jpg | " WIDTH="200"/> | <img src="http://hosclima.com/wp/im/221D0602.jpg" WIDTH="200"/> | <img src="http://hosclima.com/wp/im/221D0602.jpg" WIDTH="200"/> | 2210632 | Codo 90º PVC Ø 32 mm (CODO9032) | 1.29 | F2210632 SM1
<img src="http://hosclima.com/wp/im/ | 2210603.jpg | " WIDTH="200"/> | <img src="http://hosclima.com/wp/im/2210603.jpg" WIDTH="200"/> | <img src="http://hosclima.com/wp/im/2210603.jpg" WIDTH="200"/> | 2210633 | Codo 45º PVC Ø32 mm (CODO4532) | 1.68 | F2210633 SM1
<img src="http://hosclima.com/wp/im/ | 2210604.jpg | " WIDTH="200"/> | <img src="http://hosclima.com/wp/im/2210604.jpg" WIDTH="200"/> | <img src="http://hosclima.com/wp/im/2210604.jpg" WIDTH="200"/> | 2210634 | Manguito union PVC Ø32 mm (MANGUITO32) | 1.18 | F2210634 SM1
<img src="http://hosclima.com/wp/im/ |  | " WIDTH="200"/> | <img src="http://hosclima.com/wp/im/" WIDTH="200"/> | <img src="http://hosclima.com/wp/im/" WIDTH="200"/> | 2210710 | Barra 2 mts tubo desague blanco PVC Ø20mm | 2.71 | F2210710 SM1
<img src="http://hosclima.com/wp/im/ |  | " WIDTH="200"/> | <img src="http://hosclima.com/wp/im/" WIDTH="200"/> | <img src="http://hosclima.com/wp/im/" WIDTH="200"/> | 2210712 | Codo 90º blanco diam.20 mm para tubo desague | 0.59 | F2210712 SM1
<img src="http://hosclima.com/wp/im/ |  | " WIDTH="200"/> | <img src="http://hosclima.com/wp/im/" WIDTH="200"/> | <img src="http://hosclima.com/wp/im/" WIDTH="200"/> | 2210714 | Te 90º blanca diam.20 mm para tubo desague | 1 | F2210714 SM1
<img src="http://hosclima.com/wp/im/ |  | " WIDTH="200"/> | <img src="http://hosclima.com/wp/im/" WIDTH="200"/> | <img src="http://hosclima.com/wp/im/" WIDTH="200"/> | 2210716 | Union blanca diam.20 mm para tubo desague (150uc) | 0.6 | F2210716 SM1
<img src="http://hosclima.com/wp/im/ |  | " WIDTH="200"/> | <img src="http://hosclima.com/wp/im/" WIDTH="200"/> | <img src="http://hosclima.com/wp/im/" WIDTH="200"/> | 2210720 | Barra 2 mts tubo desague gris PVC Ø20mm | 1.98 | F2210720 SM1
<img src="http://hosclima.com/wp/im/ |  | " WIDTH="200"/> | <img src="http://hosclima.com/wp/im/" WIDTH="200"/> | <img src="http://hosclima.com/wp/im/" WIDTH="200"/> | 2210722 | Codo 90º gris diam.20 mm para tubo desague | 0.52 | F2210722 SM1
<img src="http://hosclima.com/wp/im/ |  | " WIDTH="200"/> | <img src="http://hosclima.com/wp/im/" WIDTH="200"/> | <img src="http://hosclima.com/wp/im/" WIDTH="200"/> | 2210724 | Te 90º gris diam.20 mm para tubo desague | 0.68 | F2210724 SM1
<img src="http://hosclima.com/wp/im/ |  | " WIDTH="200"/> | <img src="http://hosclima.com/wp/im/" WIDTH="200"/> | <img src="http://hosclima.com/wp/im/" WIDTH="200"/> | 2210726 | Union gris diam.20 mm para tubo desague | 0.55 | F2210726 SM1
<img src="http://hosclima.com/wp/im/ |  | " WIDTH="200"/> | <img src="http://hosclima.com/wp/im/" WIDTH="200"/> | <img src="http://hosclima.com/wp/im/" WIDTH="200"/> | 2210730 | Abrazadera con tapo poliamida blanca diam.20 mm para tubo desague (50uc) | 0.39 | F2210730 SM1
<img src="http://hosclima.com/wp/im/ |  | " WIDTH="200"/> | <img src="http://hosclima.com/wp/im/" WIDTH="200"/> | <img src="http://hosclima.com/wp/im/" WIDTH="200"/> | 2210732 | Abrazadera con tapo poliamida gris diam.20 mm para tubo desague | 0.39 | F2210732 SM1
<img src="http://hosclima.com/wp/im/ | 2210900.jpg | " WIDTH="200"/> | <img src="http://hosclima.com/wp/im/2210900.jpg" WIDTH="200"/> | <img src="http://hosclima.com/wp/im/2210900.jpg" WIDTH="200"/> | 2210900 | Sifon orientable con junta | 9 | F2210900 SM1
<img src="http://hosclima.com/wp/im/ | 2211000.jpg | " WIDTH="200"/> | <img src="http://hosclima.com/wp/im/2211000.jpg" WIDTH="200"/> | <img src="http://hosclima.com/wp/im/2211000.jpg" WIDTH="200"/> | 2211000 | Sifon horizontal/vertical blanco | 12.65 | F2211000 SM1
<img src="http://hosclima.com/wp/im/ | 2211301.jpg | " WIDTH="200"/> | <img src="http://hosclima.com/wp/im/2211301.jpg" WIDTH="200"/> | <img src="http://hosclima.com/wp/im/2211301.jpg" WIDTH="200"/> | 2211301 | Codo desague 90º Ø 19 con junta y 2 tapones PIPETA | 3.75 | F2211301 SM1
<img src="http://hosclima.com/wp/im/ | 2211302.jpg | " WIDTH="200"/> | <img src="http://hosclima.com/wp/im/2211302.jpg" WIDTH="200"/> | <img src="http://hosclima.com/wp/im/2211302.jpg" WIDTH="200"/> | 2211302 | Codo desague 90º Ø32 con junta y 2 tapones PIPETA | 4.5 | F2211302 SM1
<img src="http://hosclima.com/wp/im/ | 2211501.jpg | " WIDTH="200"/> | <img src="http://hosclima.com/wp/im/2211501.jpg" WIDTH="200"/> | <img src="http://hosclima.com/wp/im/2211501.jpg" WIDTH="200"/> | 2211501 | Disipador condensados unidad exterior 1.5l/h | 110 | F2211501 SM1
<img src="http://hosclima.com/wp/im/ | 2212316.jpg | " WIDTH="200"/> | <img src="http://hosclima.com/wp/im/2212316.jpg" WIDTH="200"/> | <img src="http://hosclima.com/wp/im/2212316.jpg" WIDTH="200"/> | 2212316 | Bandeja pequeña 790P 390 x 790 mm marfil condensados plastica | 27.3 | F2212316 SM1
<img src="http://hosclima.com/wp/im/ | 2212316.jpg | " WIDTH="200"/> | <img src="http://hosclima.com/wp/im/2212316.jpg" WIDTH="200"/> | <img src="http://hosclima.com/wp/im/2212316.jpg" WIDTH="200"/> | 2212317 | Bandeja grande 940P 420 x 940 mm marfil condensados plastica | 31.35 | F2212317 SM1
<img src="http://hosclima.com/wp/im/ | 2212350.jpg | " WIDTH="200"/> | <img src="http://hosclima.com/wp/im/2212350.jpg" WIDTH="200"/> | <img src="http://hosclima.com/wp/im/2212350.jpg" WIDTH="200"/> | 2212350 | 30-220-OS Bandeja cubeta para eliminacion de condensados.Capacidad 1 lt. Potencia 160W. Capacidad de evaporacion 0,225 l/h. Tamaño 254 x 100 x 73 mm | 98 | F2212350 SM1
<img src="http://hosclima.com/wp/im/ | 2212352.jpg | " WIDTH="200"/> | <img src="http://hosclima.com/wp/im/2212352.jpg" WIDTH="200"/> | <img src="http://hosclima.com/wp/im/2212352.jpg" WIDTH="200"/> | 2212352 | ="70-220 Bandeja cubeta eliminacion de condensados. Control de temperatura PTC autorregulable no necesita termostato. Calentamiento uniforme, sin peligrosas zonas calientes. Cable desmontable para facilidad de instalacion y limpieza. Capacidad 1,4 lt. Pot" | 221 | F2212352 SM0
<img src="http://hosclima.com/wp/im/ | 2212354.jpg | " WIDTH="200"/> | <img src="http://hosclima.com/wp/im/2212354.jpg" WIDTH="200"/> | <img src="http://hosclima.com/wp/im/2212354.jpg" WIDTH="200"/> | 2212354 | BDE-16 Bandeja cubeta evaporadora para eliminacion de condensados. Capacidad 1.5 lt. Potencia 160W. Tamaño 320 x 120 x 65 mm | 86 | OFRCRBAND F2212354 SM1 OFRCRCAFF
<img src="http://hosclima.com/wp/im/ | 22123571.jpg | " WIDTH="200"/> | <img src="http://hosclima.com/wp/im/22123571.jpg" WIDTH="200"/> | <img src="http://hosclima.com/wp/im/22123571.jpg" WIDTH="200"/> | 22123571 | Bandeja cubeta evaporacion de condensados 230V resistencia 650W dimensiones 240mm x 240mm x 75 mm alto con interruptor flotador 750003-3016012 | 71.78 | OFRCRBAND OFRCR1 F22123571 SM1
<img src="http://hosclima.com/wp/im/ | 22123572.jpg | " WIDTH="200"/> | <img src="http://hosclima.com/wp/im/22123572.jpg" WIDTH="200"/> | <img src="http://hosclima.com/wp/im/22123572.jpg" WIDTH="200"/> | 22123572 | Bandeja cubeta evaporacion de condensados 230V resistencia 750W dimensiones 380 mm x 240 mm x 75 mm alto con interruptor flotador 750004-3016013 | 153.76 | OFRCRBAND OFRCR1 F22123572 SM1
<img src="http://hosclima.com/wp/im/ |  | " WIDTH="200"/> | <img src="http://hosclima.com/wp/im/" WIDTH="200"/> | <img src="http://hosclima.com/wp/im/" WIDTH="200"/> | 2213007 | Caja preinstalacion 390 x 115 x 60 fondo mm desague horizontal-vertical (CAJAP) | 4.26 | F2213007 SM1
<img src="http://hosclima.com/wp/im/ | 2213201.jpg | " WIDTH="200"/> | <img src="http://hosclima.com/wp/im/2213201.jpg" WIDTH="200"/> | <img src="http://hosclima.com/wp/im/2213201.jpg" WIDTH="200"/> | 2213201 | Caja preinstalacion 392x112x45mm TABIQUE con desague (TABIQUE) | 5.72 | F2213201 SM1
<img src="http://hosclima.com/wp/im/ | 2230902.jpg | " WIDTH="200"/> | <img src="http://hosclima.com/wp/im/2230902.jpg" WIDTH="200"/> | <img src="http://hosclima.com/wp/im/2230902.jpg" WIDTH="200"/> | 2223312 | Rollo cable 3x1,5 mm negro 50 mts (31550N) | 43.49 | F2223312 SM1
<img src="http://hosclima.com/wp/im/ | 2230902.jpg | " WIDTH="200"/> | <img src="http://hosclima.com/wp/im/2230902.jpg" WIDTH="200"/> | <img src="http://hosclima.com/wp/im/2230902.jpg" WIDTH="200"/> | 2223314 | Rollo cable 3x1,5 mm negro 100 mts (315100N) | 86.98 | F2223314 SM1
<img src="http://hosclima.com/wp/im/ | 2230902.jpg | " WIDTH="200"/> | <img src="http://hosclima.com/wp/im/2230902.jpg" WIDTH="200"/> | <img src="http://hosclima.com/wp/im/2230902.jpg" WIDTH="200"/> | 2223322 | Rollo cable 3x2,5 mm negro 50 mts (32550N) | 67.39 | F2223322 SM1
<img src="http://hosclima.com/wp/im/ | 2230902.jpg | " WIDTH="200"/> | <img src="http://hosclima.com/wp/im/2230902.jpg" WIDTH="200"/> | <img src="http://hosclima.com/wp/im/2230902.jpg" WIDTH="200"/> | 2223324 | Rollo cable 3x2,5 mm negro 100 mts (325100N) | 134.78 | F2223324 SM1
<img src="http://hosclima.com/wp/im/ | 2230902.jpg | " WIDTH="200"/> | <img src="http://hosclima.com/wp/im/2230902.jpg" WIDTH="200"/> | <img src="http://hosclima.com/wp/im/2230902.jpg" WIDTH="200"/> | 2223412 | Rollo cable 4x1,5 mm negro 50 mts 1kw (41550N) | 56.7 | F2223412 SM1
<img src="http://hosclima.com/wp/im/ | 2230902.jpg | " WIDTH="200"/> | <img src="http://hosclima.com/wp/im/2230902.jpg" WIDTH="200"/> | <img src="http://hosclima.com/wp/im/2230902.jpg" WIDTH="200"/> | 2223414 | Rollo cable 4x1,5 mm negro 100 mts 1kw (415100N) | 108.68 | F2223414 SM1
<img src="http://hosclima.com/wp/im/ | 2230902.jpg | " WIDTH="200"/> | <img src="http://hosclima.com/wp/im/2230902.jpg" WIDTH="200"/> | <img src="http://hosclima.com/wp/im/2230902.jpg" WIDTH="200"/> | 2223512 | Rollo cable 5x1,5 mm negro 50 mts 1k2 (51550N) | 68.75 | F2223512 SM1
<img src="http://hosclima.com/wp/im/ | 2230902.jpg | " WIDTH="200"/> | <img src="http://hosclima.com/wp/im/2230902.jpg" WIDTH="200"/> | <img src="http://hosclima.com/wp/im/2230902.jpg" WIDTH="200"/> | 2223514 | Rollo cable 5x1,5 mm negro 100 mts 1kv (515100N) | 137.53 | F2223514 SM1
<img src="http://hosclima.com/wp/im/ | 2230901.jpg | " WIDTH="200"/> | <img src="http://hosclima.com/wp/im/2230901.jpg" WIDTH="200"/> | <img src="http://hosclima.com/wp/im/2230901.jpg" WIDTH="200"/> | 2225312 | Rollo cable 3x1,5 mm blanco 50 mts 0,6/1kv (31550B) | 43.49 | F2225312 SM1
<img src="http://hosclima.com/wp/im/ | 2230901.jpg | " WIDTH="200"/> | <img src="http://hosclima.com/wp/im/2230901.jpg" WIDTH="200"/> | <img src="http://hosclima.com/wp/im/2230901.jpg" WIDTH="200"/> | 2225314 | Rollo cable 3x1,5 mm blanco 100 mts (315100B) | 81.65 | F2225314 SM1
<img src="http://hosclima.com/wp/im/ | 2230901.jpg | " WIDTH="200"/> | <img src="http://hosclima.com/wp/im/2230901.jpg" WIDTH="200"/> | <img src="http://hosclima.com/wp/im/2230901.jpg" WIDTH="200"/> | 2225322 | Rollo cable 3x2,5 mm blanco 50 mts (32550B) | 67.39 | F2225322 SM1
<img src="http://hosclima.com/wp/im/ | 2230901.jpg | " WIDTH="200"/> | <img src="http://hosclima.com/wp/im/2230901.jpg" WIDTH="200"/> | <img src="http://hosclima.com/wp/im/2230901.jpg" WIDTH="200"/> | 2225324 | Rollo cable 3x2,5 mm blanco 100 mts (325100B) | 134.78 | F2225324 SM1
<img src="http://hosclima.com/wp/im/ | 2230901.jpg | " WIDTH="200"/> | <img src="http://hosclima.com/wp/im/2230901.jpg" WIDTH="200"/> | <img src="http://hosclima.com/wp/im/2230901.jpg" WIDTH="200"/> | 2225412 | Rollo cable 4x1,5 mm blanco 50 mts 1k2 (41550B) | 54.33 | F2225412 SM1
<img src="http://hosclima.com/wp/im/ | 2230901.jpg | " WIDTH="200"/> | <img src="http://hosclima.com/wp/im/2230901.jpg" WIDTH="200"/> | <img src="http://hosclima.com/wp/im/2230901.jpg" WIDTH="200"/> | 2225414 | Rollo cable 4x1,5 mm blanco 100 mts (415100B) | 105.22 | F2225414 SM1
<img src="http://hosclima.com/wp/im/ | 2231032.jpg | " WIDTH="200"/> | <img src="http://hosclima.com/wp/im/2231032.jpg" WIDTH="200"/> | <img src="http://hosclima.com/wp/im/2231032.jpg" WIDTH="200"/> | 2227312 | Rollo cable 3x1,5 mm verde 50 mts libre de halogeno caflex (31550V) | 57.44 | F2227312 SM1
<img src="http://hosclima.com/wp/im/ | 2231032.jpg | " WIDTH="200"/> | <img src="http://hosclima.com/wp/im/2231032.jpg" WIDTH="200"/> | <img src="http://hosclima.com/wp/im/2231032.jpg" WIDTH="200"/> | 2227314 | Rollo cable 3x1,5 mm verde 100 mts libre de halogeno caflex (315100V) | 108.65 | F2227314 SM1
<img src="http://hosclima.com/wp/im/ | 2231032.jpg | " WIDTH="200"/> | <img src="http://hosclima.com/wp/im/2231032.jpg" WIDTH="200"/> | <img src="http://hosclima.com/wp/im/2231032.jpg" WIDTH="200"/> | 2227322 | Rollo cable 3x2,5 mm verde 50 mts libre de halogeno caflex (32550V) | 84.14 | F2227322 SM1
<img src="http://hosclima.com/wp/im/ | 2231032.jpg | " WIDTH="200"/> | <img src="http://hosclima.com/wp/im/2231032.jpg" WIDTH="200"/> | <img src="http://hosclima.com/wp/im/2231032.jpg" WIDTH="200"/> | 2227324 | Rollo cable 3x2,5 mm verde 100 mts libre de halogeno caflex (325100V) | 160.8 | F2227324 SM1
<img src="http://hosclima.com/wp/im/ | 2231032.jpg | " WIDTH="200"/> | <img src="http://hosclima.com/wp/im/2231032.jpg" WIDTH="200"/> | <img src="http://hosclima.com/wp/im/2231032.jpg" WIDTH="200"/> | 2227412 | Rollo cable 4x1,5 mm verde 50 mts libre de halogeno caflex (41550V) | 70.39 | F2227412 SM1
<img src="http://hosclima.com/wp/im/ | 2231032.jpg | " WIDTH="200"/> | <img src="http://hosclima.com/wp/im/2231032.jpg" WIDTH="200"/> | <img src="http://hosclima.com/wp/im/2231032.jpg" WIDTH="200"/> | 2227414 | Rollo cable 4x1,5 mm verde 100 mts libre de halogeno caflex (415100V) | 140.76 | F2227414 SM1
<img src="http://hosclima.com/wp/im/ | 2231032.jpg | " WIDTH="200"/> | <img src="http://hosclima.com/wp/im/2231032.jpg" WIDTH="200"/> | <img src="http://hosclima.com/wp/im/2231032.jpg" WIDTH="200"/> | 2227422 | Rollo cable 4x2,5 mm verde 50 mts libre de halogeno caflex (42550V) | 109.24 | F2227422 SM1
<img src="http://hosclima.com/wp/im/ | 2231032.jpg | " WIDTH="200"/> | <img src="http://hosclima.com/wp/im/2231032.jpg" WIDTH="200"/> | <img src="http://hosclima.com/wp/im/2231032.jpg" WIDTH="200"/> | 2227512 | Rollo cable 5x1,5 mm verde 50 mts libre de halogeno caflex (51550V) | 90.26 | F2227512 SM1
<img src="http://hosclima.com/wp/im/ | 2231032.jpg | " WIDTH="200"/> | <img src="http://hosclima.com/wp/im/2231032.jpg" WIDTH="200"/> | <img src="http://hosclima.com/wp/im/2231032.jpg" WIDTH="200"/> | 2227514 | Rollo cable 5x1,5 mm verde 100 mts libre halogenos 1kv (515100V) | 179.95 | F2227514 SM1
<img src="http://hosclima.com/wp/im/ | 2231061.jpg | " WIDTH="200"/> | <img src="http://hosclima.com/wp/im/2231061.jpg" WIDTH="200"/> | <img src="http://hosclima.com/wp/im/2231061.jpg" WIDTH="200"/> | 2228061 | Rollo cable 100 mts 1,5 mm amarillo/verde H07Z1 libre halogenos (15100AM) | 25.05 | F2228061 SM1
<img src="http://hosclima.com/wp/im/ | 2231062.jpg | " WIDTH="200"/> | <img src="http://hosclima.com/wp/im/2231062.jpg" WIDTH="200"/> | <img src="http://hosclima.com/wp/im/2231062.jpg" WIDTH="200"/> | 2228062 | Rollo cable 100 mts 1,5 mm azul H07Z1 libre de halogenos (5uc) (15100AZ) | 25.05 | F2228062 SM1
<img src="http://hosclima.com/wp/im/ | 2231063.jpg | " WIDTH="200"/> | <img src="http://hosclima.com/wp/im/2231063.jpg" WIDTH="200"/> | <img src="http://hosclima.com/wp/im/2231063.jpg" WIDTH="200"/> | 2228063 | Rollo cable 100 mts 1,5 mm gris H07Z1 libre de halogenos (5uc) (15100GR) | 25.05 | F2228063 SM1
<img src="http://hosclima.com/wp/im/ | 2231064.jpg | " WIDTH="200"/> | <img src="http://hosclima.com/wp/im/2231064.jpg" WIDTH="200"/> | <img src="http://hosclima.com/wp/im/2231064.jpg" WIDTH="200"/> | 2228064 | Rollo cable 100 mts 1,5 mm marron H07Z1 libre de halogenos (5uc) (15100MA) | 25.05 | F2228064 SM1
<img src="http://hosclima.com/wp/im/ | 2231065.jpg | " WIDTH="200"/> | <img src="http://hosclima.com/wp/im/2231065.jpg" WIDTH="200"/> | <img src="http://hosclima.com/wp/im/2231065.jpg" WIDTH="200"/> | 2228065 | Rollo cable 100 mts 1,5 mm negro H07Z1 libre de halogenos (5uc) (15100NE) | 25.05 | F2228065 SM1
<img src="http://hosclima.com/wp/im/ | 2231061.jpg | " WIDTH="200"/> | <img src="http://hosclima.com/wp/im/2231061.jpg" WIDTH="200"/> | <img src="http://hosclima.com/wp/im/2231061.jpg" WIDTH="200"/> | 2228071 | Rollo cable 100 mts 2,5 mm amarillo/verde Z1 libre de halogenos (5uc) (25100AM) | 40.4 | F2228071 SM1
<img src="http://hosclima.com/wp/im/ | 2231062.jpg | " WIDTH="200"/> | <img src="http://hosclima.com/wp/im/2231062.jpg" WIDTH="200"/> | <img src="http://hosclima.com/wp/im/2231062.jpg" WIDTH="200"/> | 2228072 | Rollo cable 100 mts 2,5 mm azul Z1 libre de halogenos (5uc) (25100AZ) | 40.4 | F2228072 SM1
<img src="http://hosclima.com/wp/im/ | 2231063.jpg | " WIDTH="200"/> | <img src="http://hosclima.com/wp/im/2231063.jpg" WIDTH="200"/> | <img src="http://hosclima.com/wp/im/2231063.jpg" WIDTH="200"/> | 2228073 | Rollo cable 100 mts 2,5 mm gris Z1 libre de halogenos (5uc) (25100GR) | 40.4 | F2228073 SM1
<img src="http://hosclima.com/wp/im/ | 2231065.jpg | " WIDTH="200"/> | <img src="http://hosclima.com/wp/im/2231065.jpg" WIDTH="200"/> | <img src="http://hosclima.com/wp/im/2231065.jpg" WIDTH="200"/> | 2228075 | Rollo cable 100 mts 2,5 mm negro Z1 libre de halogenos (5uc) (25100NE) | 40.4 | F2228075 SM1
<img src="http://hosclima.com/wp/im/ | 2231064.jpg | " WIDTH="200"/> | <img src="http://hosclima.com/wp/im/2231064.jpg" WIDTH="200"/> | <img src="http://hosclima.com/wp/im/2231064.jpg" WIDTH="200"/> | 2228076 | Rollo cable 100 mts 2,5 mm marron Z1 libre de halogenos (5uc) (25100MA) | 40.4 | F2228076 SM1
<img src="http://hosclima.com/wp/im/ | 2231061.jpg | " WIDTH="200"/> | <img src="http://hosclima.com/wp/im/2231061.jpg" WIDTH="200"/> | <img src="http://hosclima.com/wp/im/2231061.jpg" WIDTH="200"/> | 2228077 | Rollo cable 100 mts 4 mm amarillo/verde Z1 libre de halogenos (4uc) (4100AM) | 64.13 | F2228077 SM1
<img src="http://hosclima.com/wp/im/ | 2231062.jpg | " WIDTH="200"/> | <img src="http://hosclima.com/wp/im/2231062.jpg" WIDTH="200"/> | <img src="http://hosclima.com/wp/im/2231062.jpg" WIDTH="200"/> | 2228078 | Rollo cable 100 mts 4 mm azul Z1 libre de halogenos (4uc) (4100AZ) | 64.13 | F2228078 SM1
<img src="http://hosclima.com/wp/im/ | 2231065.jpg | " WIDTH="200"/> | <img src="http://hosclima.com/wp/im/2231065.jpg" WIDTH="200"/> | <img src="http://hosclima.com/wp/im/2231065.jpg" WIDTH="200"/> | 2228079 | Rollo cable 100 mts 4 mm negro Z1 libre de halogenos (4uc) (4100NE) | 64.13 | F2228079 SM1
<img src="http://hosclima.com/wp/im/ | 2231061.jpg | " WIDTH="200"/> | <img src="http://hosclima.com/wp/im/2231061.jpg" WIDTH="200"/> | <img src="http://hosclima.com/wp/im/2231061.jpg" WIDTH="200"/> | 2228087 | Rollo cable 100 mts 6 mm amarillo/verde Z1 libre de halogenos (6100AM) | 92.88 | F2228087 SM1
<img src="http://hosclima.com/wp/im/ | 2231062.jpg | " WIDTH="200"/> | <img src="http://hosclima.com/wp/im/2231062.jpg" WIDTH="200"/> | <img src="http://hosclima.com/wp/im/2231062.jpg" WIDTH="200"/> | 2228088 | Rollo cable 100 mts 6 mm azul Z1 libre de halogenos (6100AZ) | 92.88 | F2228080 SM1
<img src="http://hosclima.com/wp/im/ | 2231065.jpg | " WIDTH="200"/> | <img src="http://hosclima.com/wp/im/2231065.jpg" WIDTH="200"/> | <img src="http://hosclima.com/wp/im/2231065.jpg" WIDTH="200"/> | 2228089 | Rollo cable 100 mts 6 mm negro Z1 libre de halogenos (6100NE) | 92.88 | F2228089 SM1
<img src="http://hosclima.com/wp/im/ |  | " WIDTH="200"/> | <img src="http://hosclima.com/wp/im/" WIDTH="200"/> | <img src="http://hosclima.com/wp/im/" WIDTH="200"/> | 2228302 | Rollo cable 200 mts 1,5 mm amarillo/verde H07Z1 libre halogenos | 55.76 | F2228302 SM1
<img src="http://hosclima.com/wp/im/ |  | " WIDTH="200"/> | <img src="http://hosclima.com/wp/im/" WIDTH="200"/> | <img src="http://hosclima.com/wp/im/" WIDTH="200"/> | 2228304 | Rollo cable 200 mts 1,5 mm azul H07Z1 libre halogenos | 55.76 | F2228304 SM1
<img src="http://hosclima.com/wp/im/ |  | " WIDTH="200"/> | <img src="http://hosclima.com/wp/im/" WIDTH="200"/> | <img src="http://hosclima.com/wp/im/" WIDTH="200"/> | 2228306 | Rollo cable 200 mts 1,5 mm gris H07Z1 libre halogenos | 55.76 | F2228306 SM1
<img src="http://hosclima.com/wp/im/ |  | " WIDTH="200"/> | <img src="http://hosclima.com/wp/im/" WIDTH="200"/> | <img src="http://hosclima.com/wp/im/" WIDTH="200"/> | 2228308 | Rollo cable 200 mts 1,5 mm marron H07Z1 libre halogenos | 55.76 | F2228308 SM1
<img src="http://hosclima.com/wp/im/ |  | " WIDTH="200"/> | <img src="http://hosclima.com/wp/im/" WIDTH="200"/> | <img src="http://hosclima.com/wp/im/" WIDTH="200"/> | 2228310 | Rollo cable 200 mts 1,5 mm negro H07Z1 libre halogenos | 55.76 | F2228310 SM1
<img src="http://hosclima.com/wp/im/ |  | " WIDTH="200"/> | <img src="http://hosclima.com/wp/im/" WIDTH="200"/> | <img src="http://hosclima.com/wp/im/" WIDTH="200"/> | 2228312 | Rollo cable 200 mts 2,5 mm amarillo/verde H07Z1 libre halogenos | 90.93 | F2228312 SM1
<img src="http://hosclima.com/wp/im/ |  | " WIDTH="200"/> | <img src="http://hosclima.com/wp/im/" WIDTH="200"/> | <img src="http://hosclima.com/wp/im/" WIDTH="200"/> | 2228314 | Rollo cable 200 mts 2,5 mm azul H07Z1 libre halogenos | 90.93 | F2228314 SM1
<img src="http://hosclima.com/wp/im/ |  | " WIDTH="200"/> | <img src="http://hosclima.com/wp/im/" WIDTH="200"/> | <img src="http://hosclima.com/wp/im/" WIDTH="200"/> | 2228316 | Rollo cable 200 mts 2,5 mm gris H07Z1 libre halogenos | 90.93 | F2228316 SM1
<img src="http://hosclima.com/wp/im/ |  | " WIDTH="200"/> | <img src="http://hosclima.com/wp/im/" WIDTH="200"/> | <img src="http://hosclima.com/wp/im/" WIDTH="200"/> | 2228318 | Rollo cable 200 mts 2,5 mm marron H07Z1 libre halogenos | 90.93 | F2228318 SM1
<img src="http://hosclima.com/wp/im/ |  | " WIDTH="200"/> | <img src="http://hosclima.com/wp/im/" WIDTH="200"/> | <img src="http://hosclima.com/wp/im/" WIDTH="200"/> | 2228320 | Rollo cable 200 mts 2,5 mm negro H07Z1 libre halogenos | 90.93 | F2228320 SM1
<img src="http://hosclima.com/wp/im/ | 2230100.jpg | " WIDTH="200"/> | <img src="http://hosclima.com/wp/im/2230100.jpg" WIDTH="200"/> | <img src="http://hosclima.com/wp/im/2230100.jpg" WIDTH="200"/> | 2230100 | Base superficie 16A a 250V con tierra en caja exterior con tapa transparente | 7.26 | F2230100 SM1
<img src="http://hosclima.com/wp/im/ | 2230102.jpg | " WIDTH="200"/> | <img src="http://hosclima.com/wp/im/2230102.jpg" WIDTH="200"/> | <img src="http://hosclima.com/wp/im/2230102.jpg" WIDTH="200"/> | 2230102 | Clavija enchufe SCHUKO 16A a 250V con tierra (ENCHUFE) | 1.63 | F2230102 SM1
<img src="http://hosclima.com/wp/im/ | 2230103.jpg | " WIDTH="200"/> | <img src="http://hosclima.com/wp/im/2230103.jpg" WIDTH="200"/> | <img src="http://hosclima.com/wp/im/2230103.jpg" WIDTH="200"/> | 2230103 | Clavija enchufe SCHUKO 16A a 250V salida 90º con tierra | 2.05 | F2230103 SM1
<img src="http://hosclima.com/wp/im/ | 2230301.jpg | " WIDTH="200"/> | <img src="http://hosclima.com/wp/im/2230301.jpg" WIDTH="200"/> | <img src="http://hosclima.com/wp/im/2230301.jpg" WIDTH="200"/> | 2230301 | Cinta aislante PVC 20 m x 19 mm blanca (CINBLA) | 1.73 | F2230301 SM1
<img src="http://hosclima.com/wp/im/ | 2230302.jpg | " WIDTH="200"/> | <img src="http://hosclima.com/wp/im/2230302.jpg" WIDTH="200"/> | <img src="http://hosclima.com/wp/im/2230302.jpg" WIDTH="200"/> | 2230302 | Cinta aislante PVC 20 m x 19 mm negra (CINNEG) | 1.22 | F2230302 SM1
<img src="http://hosclima.com/wp/im/ | 2230303.jpg | " WIDTH="200"/> | <img src="http://hosclima.com/wp/im/2230303.jpg" WIDTH="200"/> | <img src="http://hosclima.com/wp/im/2230303.jpg" WIDTH="200"/> | 2230303 | Cinta aislante PVC 25 m x 50 mm negra (60ud/caja) (CIA50) | 3.68 | F2230303 SM1
<img src="http://hosclima.com/wp/im/ | 2230304.jpg | " WIDTH="200"/> | <img src="http://hosclima.com/wp/im/2230304.jpg" WIDTH="200"/> | <img src="http://hosclima.com/wp/im/2230304.jpg" WIDTH="200"/> | 2230304 | Cinta aislante PVC 20 m x 19 mm azul (CINAZU) | 1.73 | F2230304 SM1
<img src="http://hosclima.com/wp/im/ | 2230305.jpg | " WIDTH="200"/> | <img src="http://hosclima.com/wp/im/2230305.jpg" WIDTH="200"/> | <img src="http://hosclima.com/wp/im/2230305.jpg" WIDTH="200"/> | 2230305 | Cinta aislante PVC 20 m x 19 mm amarilla (CINAMA) | 1.73 | F2230305 SM1
<img src="http://hosclima.com/wp/im/ | 2230306.jpg | " WIDTH="200"/> | <img src="http://hosclima.com/wp/im/2230306.jpg" WIDTH="200"/> | <img src="http://hosclima.com/wp/im/2230306.jpg" WIDTH="200"/> | 2230306 | Cinta aislante PVC 20 m x 19 mm verde (CINVER) | 1.73 | F2230306 SM1
<img src="http://hosclima.com/wp/im/ | 2230450.jpg | " WIDTH="200"/> | <img src="http://hosclima.com/wp/im/2230450.jpg" WIDTH="200"/> | <img src="http://hosclima.com/wp/im/2230450.jpg" WIDTH="200"/> | 2230454 | Regleta conexion 10 mm blanca (REG10) | 2.89 | F2230454 SM1
<img src="http://hosclima.com/wp/im/ | 2230450.jpg | " WIDTH="200"/> | <img src="http://hosclima.com/wp/im/2230450.jpg" WIDTH="200"/> | <img src="http://hosclima.com/wp/im/2230450.jpg" WIDTH="200"/> | 2230456 | Regleta Nylbloc 16 mm blanca (REG16) | 4.84 | F2230456 SM1
<img src="http://hosclima.com/wp/im/ | 2230450.jpg | " WIDTH="200"/> | <img src="http://hosclima.com/wp/im/2230450.jpg" WIDTH="200"/> | <img src="http://hosclima.com/wp/im/2230450.jpg" WIDTH="200"/> | 2230460 | Regleta Tekox 35 mm blanca 12P | 12.39 | F2230460 SM1
<img src="http://hosclima.com/wp/im/ | 2230502.jpg | " WIDTH="200"/> | <img src="http://hosclima.com/wp/im/2230502.jpg" WIDTH="200"/> | <img src="http://hosclima.com/wp/im/2230502.jpg" WIDTH="200"/> | 2230502 | Cinta americana 50 m x 50 mm blanca (CIAB) | 15.97 | F2230502 SM1
<img src="http://hosclima.com/wp/im/ | 2230503.jpg | " WIDTH="200"/> | <img src="http://hosclima.com/wp/im/2230503.jpg" WIDTH="200"/> | <img src="http://hosclima.com/wp/im/2230503.jpg" WIDTH="200"/> | 2230503 | Cinta americana 50 m x 50 mm negra (T)(R)(24uc) (CIAN) | 10.9 | F2230503 SM1
<img src="http://hosclima.com/wp/im/ | 2230559.jpg | " WIDTH="200"/> | <img src="http://hosclima.com/wp/im/2230559.jpg" WIDTH="200"/> | <img src="http://hosclima.com/wp/im/2230559.jpg" WIDTH="200"/> | 2230558 | Caja 100 uds grapa plastico blanca 8 (GRAPA8) | 8.45 | F2230558 SM1
<img src="http://hosclima.com/wp/im/ | 2230603.jpg | " WIDTH="200"/> | <img src="http://hosclima.com/wp/im/2230603.jpg" WIDTH="200"/> | <img src="http://hosclima.com/wp/im/2230603.jpg" WIDTH="200"/> | 2230603 | Caja estanca conexionado - empalme IP54 100x100x55 (CAJA100) | 2.48 | F2230603 SM1
<img src="http://hosclima.com/wp/im/ | 2230605.jpg | " WIDTH="200"/> | <img src="http://hosclima.com/wp/im/2230605.jpg" WIDTH="200"/> | <img src="http://hosclima.com/wp/im/2230605.jpg" WIDTH="200"/> | 2230605 | Caja 100x100x45 tapa bl.c/tornillos (CAJA104) | 2.02 | F2230605 SM1
<img src="http://hosclima.com/wp/im/ | 2230620.jpg | " WIDTH="200"/> | <img src="http://hosclima.com/wp/im/2230620.jpg" WIDTH="200"/> | <img src="http://hosclima.com/wp/im/2230620.jpg" WIDTH="200"/> | 2230620 | Caja proteccion tapa transparente 3RC64 Superficie IP40 200 x 110 x 94 4 polos | 25.2 | F2230620 SM1
<img src="http://hosclima.com/wp/im/ | 223D0702.jpg | " WIDTH="200"/> | <img src="http://hosclima.com/wp/im/223D0702.jpg" WIDTH="200"/> | <img src="http://hosclima.com/wp/im/223D0702.jpg" WIDTH="200"/> | 2230701 | Metro minicanal 16x16 mm adhesivo UNEX (64m/c) tira de 2 mts para cable electrico (1616U) | 3.73 | F2230701 SM1
<img src="http://hosclima.com/wp/im/ | 223D0702.jpg | " WIDTH="200"/> | <img src="http://hosclima.com/wp/im/223D0702.jpg" WIDTH="200"/> | <img src="http://hosclima.com/wp/im/223D0702.jpg" WIDTH="200"/> | 2230702 | Metro minicanal 16x16 mm 30004 (120m/c) tira 2 mts para cable electrico Legrand (1616) | 3.22 | F2230702 SM1
<img src="http://hosclima.com/wp/im/ | 223D0702.jpg | " WIDTH="200"/> | <img src="http://hosclima.com/wp/im/223D0702.jpg" WIDTH="200"/> | <img src="http://hosclima.com/wp/im/223D0702.jpg" WIDTH="200"/> | 2230704 | Metro minicanal 40x40 mm (32m/c) MIQ4040 para cable electrico (4040) | 8.93 | F2230704 SM1
<img src="http://hosclima.com/wp/im/ | 2230850.jpg | " WIDTH="200"/> | <img src="http://hosclima.com/wp/im/2230850.jpg" WIDTH="200"/> | <img src="http://hosclima.com/wp/im/2230850.jpg" WIDTH="200"/> | 2230805 | 200 x 4,8 mm negra bolsa 100 abrazaderas (bridas) Desa 14014245 | 2.5 | F2230805 SM1
<img src="http://hosclima.com/wp/im/ | 2230850.jpg | " WIDTH="200"/> | <img src="http://hosclima.com/wp/im/2230850.jpg" WIDTH="200"/> | <img src="http://hosclima.com/wp/im/2230850.jpg" WIDTH="200"/> | 2230812 | 300 x 4,8 mm blanca bolsa 100 abrazaderas-brida Desa 14004298 | 3.52 | F2230812 SM1
<img src="http://hosclima.com/wp/im/ | 2230850.jpg | " WIDTH="200"/> | <img src="http://hosclima.com/wp/im/2230850.jpg" WIDTH="200"/> | <img src="http://hosclima.com/wp/im/2230850.jpg" WIDTH="200"/> | 2230853 | 300 x 3,6 mm blanca bolsa 100 abrazadera bridas Desa 14003297 | 2.75 | F2230853 SM1
<img src="http://hosclima.com/wp/im/ | 2230850.jpg | " WIDTH="200"/> | <img src="http://hosclima.com/wp/im/2230850.jpg" WIDTH="200"/> | <img src="http://hosclima.com/wp/im/2230850.jpg" WIDTH="200"/> | 2230856 | 300 x 4,8 mm negra bolsa 100 bridas Desa 14014297 | 3.52 | F2230856 SM1
<img src="http://hosclima.com/wp/im/ | 2230850.jpg | " WIDTH="200"/> | <img src="http://hosclima.com/wp/im/2230850.jpg" WIDTH="200"/> | <img src="http://hosclima.com/wp/im/2230850.jpg" WIDTH="200"/> | 2230857 | 300 x 7,6 mm negra bolsa 100 abrazadera bridas Desa 14017360 | 7.04 | F2230857 SM1
<img src="http://hosclima.com/wp/im/ | 2230850.jpg | " WIDTH="200"/> | <img src="http://hosclima.com/wp/im/2230850.jpg" WIDTH="200"/> | <img src="http://hosclima.com/wp/im/2230850.jpg" WIDTH="200"/> | 2230858 | 360 x 4,8 mm negra bolsa 100 abrazaderas (bridas) Desa 14014362(BRI350) | 4.58 | F2230858 SM1
<img src="http://hosclima.com/wp/im/ | 2230850.jpg | " WIDTH="200"/> | <img src="http://hosclima.com/wp/im/2230850.jpg" WIDTH="200"/> | <img src="http://hosclima.com/wp/im/2230850.jpg" WIDTH="200"/> | 2230859 | 360 x 4,8 mm blanca bolsa 100 abrazaderas (bridas) Desa 14004361 | 4.58 | F2230859 SM1
<img src="http://hosclima.com/wp/im/ | 2230850.jpg | " WIDTH="200"/> | <img src="http://hosclima.com/wp/im/2230850.jpg" WIDTH="200"/> | <img src="http://hosclima.com/wp/im/2230850.jpg" WIDTH="200"/> | 2230860 | 365 x 7,6 mm negra bolsa 100 abrazadera bridas Desa 14017366 | 8.09 | F2230860 SM1
<img src="http://hosclima.com/wp/im/ | 2230850.jpg | " WIDTH="200"/> | <img src="http://hosclima.com/wp/im/2230850.jpg" WIDTH="200"/> | <img src="http://hosclima.com/wp/im/2230850.jpg" WIDTH="200"/> | 2230865 | 365 x 7,6 mm blanca bolsa 100 abrazadera bridas Desa 14007367 | 8.17 | F2230865 SM1
<img src="http://hosclima.com/wp/im/ | 2230894.jpg | " WIDTH="200"/> | <img src="http://hosclima.com/wp/im/2230894.jpg" WIDTH="200"/> | <img src="http://hosclima.com/wp/im/2230894.jpg" WIDTH="200"/> | 2230894 | Guia electrica pasacables sondaflex nylon 20 mts 3 mm AC.D/3 (GEL20) | 13.6 | F2230894 SM1
<img src="http://hosclima.com/wp/im/ | 2230894.jpg | " WIDTH="200"/> | <img src="http://hosclima.com/wp/im/2230894.jpg" WIDTH="200"/> | <img src="http://hosclima.com/wp/im/2230894.jpg" WIDTH="200"/> | 2230895 | Guia electrica sondaflex nylon 25 mts AC.D/3 3 mm (GEL25) | 16.45 | F2230895 SM1
<img src="http://hosclima.com/wp/im/ | 2231082.jpg | " WIDTH="200"/> | <img src="http://hosclima.com/wp/im/2231082.jpg" WIDTH="200"/> | <img src="http://hosclima.com/wp/im/2231082.jpg" WIDTH="200"/> | 2231088 | Rollo 50 mts forroplast d.32 negro tubo corrugado forrado (FOR32) | 31.25 | F2231088 SM1
<img src="http://hosclima.com/wp/im/ | 2231090.jpg | " WIDTH="200"/> | <img src="http://hosclima.com/wp/im/2231090.jpg" WIDTH="200"/> | <img src="http://hosclima.com/wp/im/2231090.jpg" WIDTH="200"/> | 2231090 | Rollo cable 2 x 2 x 0,8 mm 100 mts comunicacion CAN-BUS verde (EIB-BUS-220) apantallado | 78 | F2231090 SM1
<img src="http://hosclima.com/wp/im/ | 2231101.jpg | " WIDTH="200"/> | <img src="http://hosclima.com/wp/im/2231101.jpg" WIDTH="200"/> | <img src="http://hosclima.com/wp/im/2231101.jpg" WIDTH="200"/> | 2231101 | Condensador de trabajo 1,5 Mf 450 V AZA301 (1,5MF) | 2.6 | F2231101SM1HDFCHINA
<img src="http://hosclima.com/wp/im/ | 2231101.jpg | " WIDTH="200"/> | <img src="http://hosclima.com/wp/im/2231101.jpg" WIDTH="200"/> | <img src="http://hosclima.com/wp/im/2231101.jpg" WIDTH="200"/> | 2231102 | Condensador de trabajo 2 Mf 450 V AZA302 (2MF) | 2.8 | F2231102SM1HDFCHINA
<img src="http://hosclima.com/wp/im/ | 2231101.jpg | " WIDTH="200"/> | <img src="http://hosclima.com/wp/im/2231101.jpg" WIDTH="200"/> | <img src="http://hosclima.com/wp/im/2231101.jpg" WIDTH="200"/> | 2231103 | Condensador de trabajo 6 Mf 450V CBB60 Quntec plastico (6MF) | 5 | F2231103 SM1
<img src="http://hosclima.com/wp/im/ | 2231101.jpg | " WIDTH="200"/> | <img src="http://hosclima.com/wp/im/2231101.jpg" WIDTH="200"/> | <img src="http://hosclima.com/wp/im/2231101.jpg" WIDTH="200"/> | 2231104 | Condensador de trabajo 3 Mf 450 V AZA303 (3MF) | 3.2 | F2231104 SM1
<img src="http://hosclima.com/wp/im/ | 2231101.jpg | " WIDTH="200"/> | <img src="http://hosclima.com/wp/im/2231101.jpg" WIDTH="200"/> | <img src="http://hosclima.com/wp/im/2231101.jpg" WIDTH="200"/> | 2231105 | Condensador de trabajo 4 Mf 450V CBB60 Quntec plastico (4MF) | 3.6 | F2231105 SM1
<img src="http://hosclima.com/wp/im/ | 2231101.jpg | " WIDTH="200"/> | <img src="http://hosclima.com/wp/im/2231101.jpg" WIDTH="200"/> | <img src="http://hosclima.com/wp/im/2231101.jpg" WIDTH="200"/> | 2231106 | Condensador de trabajo 5 Mf 450 V (5MF) | 4 | F2231106 SM1
<img src="http://hosclima.com/wp/im/ | 2231101.jpg | " WIDTH="200"/> | <img src="http://hosclima.com/wp/im/2231101.jpg" WIDTH="200"/> | <img src="http://hosclima.com/wp/im/2231101.jpg" WIDTH="200"/> | 2231108 | Condensador de trabajo 8 Mf 450V CBB60 Quntec plastico (8MF) | 5.2 | F2231108 SM1
<img src="http://hosclima.com/wp/im/ | 2231101.jpg | " WIDTH="200"/> | <img src="http://hosclima.com/wp/im/2231101.jpg" WIDTH="200"/> | <img src="http://hosclima.com/wp/im/2231101.jpg" WIDTH="200"/> | 2231110 | Condensador de trabajo 10 Mf 450V CBB60 Quntec plastico (10MF) | 5.6 | F2231110 SM1
<img src="http://hosclima.com/wp/im/ | 2231101.jpg | " WIDTH="200"/> | <img src="http://hosclima.com/wp/im/2231101.jpg" WIDTH="200"/> | <img src="http://hosclima.com/wp/im/2231101.jpg" WIDTH="200"/> | 2231112 | Condensador de trabajo 12 Mf 450 V (12MF) | 6.2 | F2231112 SM1
<img src="http://hosclima.com/wp/im/ | 2231101.jpg | " WIDTH="200"/> | <img src="http://hosclima.com/wp/im/2231101.jpg" WIDTH="200"/> | <img src="http://hosclima.com/wp/im/2231101.jpg" WIDTH="200"/> | 2231115 | Condensador de trabajo 15 Mf 450V CBB60 Quntec plastico (15MF) | 7.18 | F2231115 SM1
<img src="http://hosclima.com/wp/im/ | 2231101.jpg | " WIDTH="200"/> | <img src="http://hosclima.com/wp/im/2231101.jpg" WIDTH="200"/> | <img src="http://hosclima.com/wp/im/2231101.jpg" WIDTH="200"/> | 2231116 | Condensador de trabajo 16 Mf 450V CBB60 Quntec plastico (16MF) | 7.98 | F2231116 SM1
<img src="http://hosclima.com/wp/im/ | 2231101.jpg | " WIDTH="200"/> | <img src="http://hosclima.com/wp/im/2231101.jpg" WIDTH="200"/> | <img src="http://hosclima.com/wp/im/2231101.jpg" WIDTH="200"/> | 2231118 | Condensador de trabajo 18 Mf 450V CBB60 Quntec plastico (18MF) | 8.23 | F2231118 SM1
<img src="http://hosclima.com/wp/im/ | 2231101.jpg | " WIDTH="200"/> | <img src="http://hosclima.com/wp/im/2231101.jpg" WIDTH="200"/> | <img src="http://hosclima.com/wp/im/2231101.jpg" WIDTH="200"/> | 2231120 | Condensador de trabajo 20 Mf 450V CBB60 Quntec plastico (20MF) | 8.4 | F2231120 SM1
<img src="http://hosclima.com/wp/im/ | 2231101.jpg | " WIDTH="200"/> | <img src="http://hosclima.com/wp/im/2231101.jpg" WIDTH="200"/> | <img src="http://hosclima.com/wp/im/2231101.jpg" WIDTH="200"/> | 2231125 | Condensador de trabajo 25 Mf 450 V (25MF) | 8.58 | F2231125 SM1
<img src="http://hosclima.com/wp/im/ | 2231101.jpg | " WIDTH="200"/> | <img src="http://hosclima.com/wp/im/2231101.jpg" WIDTH="200"/> | <img src="http://hosclima.com/wp/im/2231101.jpg" WIDTH="200"/> | 2231130 | Condensador de trabajo 30 Mf 450V CBB60 Quntec plastico (30MF) | 9.1 | F2231130 SM1
<img src="http://hosclima.com/wp/im/ | 2231135.jpg | " WIDTH="200"/> | <img src="http://hosclima.com/wp/im/2231135.jpg" WIDTH="200"/> | <img src="http://hosclima.com/wp/im/2231135.jpg" WIDTH="200"/> | 2231135 | Condensador de trabajo 35 Mf 450 V CBB65 Quntec metal (35MF) | 9.8 | F2231135 SM1
<img src="http://hosclima.com/wp/im/ | 2231135.jpg | " WIDTH="200"/> | <img src="http://hosclima.com/wp/im/2231135.jpg" WIDTH="200"/> | <img src="http://hosclima.com/wp/im/2231135.jpg" WIDTH="200"/> | 2231140 | Condensador de trabajo 40 Mf 450 V CBB65 Quntec metal (40MF) | 10.36 | F2231140 SM1
<img src="http://hosclima.com/wp/im/ | 2231101.jpg | " WIDTH="200"/> | <img src="http://hosclima.com/wp/im/2231101.jpg" WIDTH="200"/> | <img src="http://hosclima.com/wp/im/2231101.jpg" WIDTH="200"/> | 2231145 | Condensador de trabajo 45 Mf 450 V (45MF) | 12.25 | F2231145 SM1
<img src="http://hosclima.com/wp/im/ | 2231135.jpg | " WIDTH="200"/> | <img src="http://hosclima.com/wp/im/2231135.jpg" WIDTH="200"/> | <img src="http://hosclima.com/wp/im/2231135.jpg" WIDTH="200"/> | 2231150 | Condensador de trabajo 50 Mf 450 V CBB65 Quntec metal (50MF) | 12.25 | F2231150 SM1
<img src="http://hosclima.com/wp/im/ | 2231101.jpg | " WIDTH="200"/> | <img src="http://hosclima.com/wp/im/2231101.jpg" WIDTH="200"/> | <img src="http://hosclima.com/wp/im/2231101.jpg" WIDTH="200"/> | 2231155 | Condensador de trabajo 55 Mf 450 V (55MF) | 15.05 | F2231155 SM1
<img src="http://hosclima.com/wp/im/ | 2231135.jpg | " WIDTH="200"/> | <img src="http://hosclima.com/wp/im/2231135.jpg" WIDTH="200"/> | <img src="http://hosclima.com/wp/im/2231135.jpg" WIDTH="200"/> | 2231160 | Condensador de trabajo 60 Mf 450V CBB65 Quntec metal (60MF) | 15.05 | F2231160 SM1
<img src="http://hosclima.com/wp/im/ | 2231101.jpg | " WIDTH="200"/> | <img src="http://hosclima.com/wp/im/2231101.jpg" WIDTH="200"/> | <img src="http://hosclima.com/wp/im/2231101.jpg" WIDTH="200"/> | 2231170 | Condensador de trabajo 70 Mf 450 V (70MF) | 17.7 | F2231170 SM1
<img src="http://hosclima.com/wp/im/ | 2231101.jpg | " WIDTH="200"/> | <img src="http://hosclima.com/wp/im/2231101.jpg" WIDTH="200"/> | <img src="http://hosclima.com/wp/im/2231101.jpg" WIDTH="200"/> | 2231172 | Condensador de trabajo 80 Mf 450 V (80MF) | 31.5 | F2231172 SM1
<img src="http://hosclima.com/wp/im/ | 2231101.jpg | " WIDTH="200"/> | <img src="http://hosclima.com/wp/im/2231101.jpg" WIDTH="200"/> | <img src="http://hosclima.com/wp/im/2231101.jpg" WIDTH="200"/> | 2231174 | Condensador de trabajo 100 Mf 450 V (100MF) | 33 | F2231174 SM1
<img src="http://hosclima.com/wp/im/ |  | " WIDTH="200"/> | <img src="http://hosclima.com/wp/im/" WIDTH="200"/> | <img src="http://hosclima.com/wp/im/" WIDTH="200"/> | 2231176 | Condensador de aire acondicionado 30 + 1,5 mf | 19 | F2231173 SM1
<img src="http://hosclima.com/wp/im/ | 2231520.jpg | " WIDTH="200"/> | <img src="http://hosclima.com/wp/im/2231520.jpg" WIDTH="200"/> | <img src="http://hosclima.com/wp/im/2231520.jpg" WIDTH="200"/> | 2231520 | Interruptor rotativo 20A 4 polos 230V 50Hz para exterior proteccion IP66 (IR20) | 14 | F2231520 SM1
<img src="http://hosclima.com/wp/im/ | 2231520.jpg | " WIDTH="200"/> | <img src="http://hosclima.com/wp/im/2231520.jpg" WIDTH="200"/> | <img src="http://hosclima.com/wp/im/2231520.jpg" WIDTH="200"/> | 2231532 | Interruptor rotativo 32A 4 polos 230V 50Hz para exterior proteccion IP66 (IR32) | 21 | F2231532 SM1
<img src="http://hosclima.com/wp/im/ | 2231520.jpg | " WIDTH="200"/> | <img src="http://hosclima.com/wp/im/2231520.jpg" WIDTH="200"/> | <img src="http://hosclima.com/wp/im/2231520.jpg" WIDTH="200"/> | 2231540 | Interruptor rotativo 40A 4 polos 230V 50Hz para exterior proteccion IP66 (IR40) | 38 | F2231540 SM1
<img src="http://hosclima.com/wp/im/ | 2231520.jpg | " WIDTH="200"/> | <img src="http://hosclima.com/wp/im/2231520.jpg" WIDTH="200"/> | <img src="http://hosclima.com/wp/im/2231520.jpg" WIDTH="200"/> | 2231563 | Interruptor rotativo 63A 4 polos 230V 50Hz para exterior proteccion IP66 (IR63) | 31 | F2231563 SM0
<img src="http://hosclima.com/wp/im/ |  | " WIDTH="200"/> | <img src="http://hosclima.com/wp/im/" WIDTH="200"/> | <img src="http://hosclima.com/wp/im/" WIDTH="200"/> | 2232401 | KT-e02 Mando universal a.a. 4000 frecuencias | 10 | F2232401 SM1
<img src="http://hosclima.com/wp/im/ | 2232402.jpg | " WIDTH="200"/> | <img src="http://hosclima.com/wp/im/2232402.jpg" WIDTH="200"/> | <img src="http://hosclima.com/wp/im/2232402.jpg" WIDTH="200"/> | 2232402 | KT-e03 Mando universal a.a. 4000 frecuencias Quntec | 9 | F2232402 SM1 HDFCHINA
<img src="http://hosclima.com/wp/im/ | 223D2406.jpg | " WIDTH="200"/> | <img src="http://hosclima.com/wp/im/223D2406.jpg" WIDTH="200"/> | <img src="http://hosclima.com/wp/im/223D2406.jpg" WIDTH="200"/> | 2232406 | KT-E050 Mando universal a.a. 4000 codigos (KTE05) | 18 | F2232406 SM1
<img src="http://hosclima.com/wp/im/ | 2240206.jpg | " WIDTH="200"/> | <img src="http://hosclima.com/wp/im/2240206.jpg" WIDTH="200"/> | <img src="http://hosclima.com/wp/im/2240206.jpg" WIDTH="200"/> | 2240206 | QD-U11A Kit placa electronica + mando universal control aire acondicionado Electronica universal, excepto equipos inverter. Incluye 6 reles para maniobras. | 32 | F2240206 SM1
<img src="http://hosclima.com/wp/im/ | 2252405.jpg | " WIDTH="200"/> | <img src="http://hosclima.com/wp/im/2252405.jpg" WIDTH="200"/> | <img src="http://hosclima.com/wp/im/2252405.jpg" WIDTH="200"/> | 2252405 | CT-1000 Ensanchador de Tubos 3/8' a 1 1/8' con cortabubos (CT1000) | 170 | F2252405SM1HDFCHINA
<img src="http://hosclima.com/wp/im/ | 2252407.jpg | " WIDTH="200"/> | <img src="http://hosclima.com/wp/im/2252407.jpg" WIDTH="200"/> | <img src="http://hosclima.com/wp/im/2252407.jpg" WIDTH="200"/> | 2252407 | RR-100 Ensanchador de Tubos 3/8' a 1' con escariador (RR100) | 197 | F2252407 SM1
<img src="http://hosclima.com/wp/im/ | 2252470.jpg | " WIDTH="200"/> | <img src="http://hosclima.com/wp/im/2252470.jpg" WIDTH="200"/> | <img src="http://hosclima.com/wp/im/2252470.jpg" WIDTH="200"/> | 2252470 | STE-8 Extrusionador: mecanizacion de agujero extrusionado de eje perpendicular al eje del tubo para tubos 3/8, 1/2, 5/8', 3/4 y 7/8'. Para usar con taladradora reversible (no incluida) | 1095 | F2252470 SM1
<img src="http://hosclima.com/wp/im/ | 2252526.jpg | " WIDTH="200"/> | <img src="http://hosclima.com/wp/im/2252526.jpg" WIDTH="200"/> | <img src="http://hosclima.com/wp/im/2252526.jpg" WIDTH="200"/> | 2252507 | CT-193 abocardador de golpe 1/4-5/16-3/8-1/2-5/8 (CT193) | 4.45 | F2252507SM1HDFCHINA
<img src="http://hosclima.com/wp/im/ | 225D2510.jpg | " WIDTH="200"/> | <img src="http://hosclima.com/wp/im/225D2510.jpg" WIDTH="200"/> | <img src="http://hosclima.com/wp/im/225D2510.jpg" WIDTH="200"/> | 2252510 | 14545 Abocardador con adaptador para taladro 1/4-3/8-1/2-5/8-3/4' Black Diamond 7004-3302 (14545) | 228 | F2252510 SM1
<img src="http://hosclima.com/wp/im/ | 2252504.jpg | " WIDTH="200"/> | <img src="http://hosclima.com/wp/im/2252504.jpg" WIDTH="200"/> | <img src="http://hosclima.com/wp/im/2252504.jpg" WIDTH="200"/> | 2252516 | 500FC Abocardador universal Imperial 1/4' a 5/8' (500FC) | 137 | F2252516 SM1
<img src="http://hosclima.com/wp/im/ | 2252518.jpg | " WIDTH="200"/> | <img src="http://hosclima.com/wp/im/2252518.jpg" WIDTH="200"/> | <img src="http://hosclima.com/wp/im/2252518.jpg" WIDTH="200"/> | 2252518 | 458 RAbocardador Ridgid excentrico de carraca 1/8' a 3/4' (458R) | 301 | F2252518 SM1
<img src="http://hosclima.com/wp/im/ | 2252526.jpg | " WIDTH="200"/> | <img src="http://hosclima.com/wp/im/2252526.jpg" WIDTH="200"/> | <img src="http://hosclima.com/wp/im/2252526.jpg" WIDTH="200"/> | 2252526 | 193 S Abocardador de golpe Imperial 1/4'-3/8'-1/2'-5/8' (193S) | 33 | F2252526 SM1
<img src="http://hosclima.com/wp/im/ |  | " WIDTH="200"/> | <img src="http://hosclima.com/wp/im/" WIDTH="200"/> | <img src="http://hosclima.com/wp/im/" WIDTH="200"/> | 2252560 | Cuchilla 11005 para cortatubos profesional Black Diamond 7000-1818 | 7.5 | F2252560 SM1
<img src="http://hosclima.com/wp/im/ |  | " WIDTH="200"/> | <img src="http://hosclima.com/wp/im/" WIDTH="200"/> | <img src="http://hosclima.com/wp/im/" WIDTH="200"/> | 2252562 | Cuchilla 11001 para MINI cortatubos Black Diamond | 5 | F2252562 SM1
<img src="http://hosclima.com/wp/im/ | 2252580.jpg | " WIDTH="200"/> | <img src="http://hosclima.com/wp/im/2252580.jpg" WIDTH="200"/> | <img src="http://hosclima.com/wp/im/2252580.jpg" WIDTH="200"/> | 2252580 | 206FB Cortatubos de 3/8 a 2-5/8 Imperial (206FB) | 116 | F2252580 SM1
<img src="http://hosclima.com/wp/im/ | 2252590.jpg | " WIDTH="200"/> | <img src="http://hosclima.com/wp/im/2252590.jpg" WIDTH="200"/> | <img src="http://hosclima.com/wp/im/2252590.jpg" WIDTH="200"/> | 2252590 | FSPIN100 Set 4 puntas abocardar para taladro 1/4'-3/8'-1/2-5/8' (PAB) STIGMI | 130 | F2252590 SM1
<img src="http://hosclima.com/wp/im/ | 2252590.jpg | " WIDTH="200"/> | <img src="http://hosclima.com/wp/im/2252590.jpg" WIDTH="200"/> | <img src="http://hosclima.com/wp/im/2252590.jpg" WIDTH="200"/> | 2252592 | SSPIN100 Set 5 puntas ensanchar para taladro 1/4'-3/8'-1/2-5/8'-3/4' (PEN) STIGMI | 156 | F2252592 SM1
<img src="http://hosclima.com/wp/im/ | 2252600.jpg | " WIDTH="200"/> | <img src="http://hosclima.com/wp/im/2252600.jpg" WIDTH="200"/> | <img src="http://hosclima.com/wp/im/2252600.jpg" WIDTH="200"/> | 2252600 | CT-999N Estuche Curvadora 1/4'-7/8' | 142 | F2252600SM1HDFCHINA
<img src="http://hosclima.com/wp/im/ | 225D2610.jpg | " WIDTH="200"/> | <img src="http://hosclima.com/wp/im/225D2610.jpg" WIDTH="200"/> | <img src="http://hosclima.com/wp/im/225D2610.jpg" WIDTH="200"/> | 2252614 | CT-364-10 5/8' Doblatubos Quntec | 24 | F2252614 SM1
<img src="http://hosclima.com/wp/im/ | 2252636.jpg | " WIDTH="200"/> | <img src="http://hosclima.com/wp/im/2252636.jpg" WIDTH="200"/> | <img src="http://hosclima.com/wp/im/2252636.jpg" WIDTH="200"/> | 2252647 | CT-102-08 Muelle doblatubos Hosclima 1/2' (MU12) | 1.78 | F2252647 SM1
<img src="http://hosclima.com/wp/im/ | 2252636.jpg | " WIDTH="200"/> | <img src="http://hosclima.com/wp/im/2252636.jpg" WIDTH="200"/> | <img src="http://hosclima.com/wp/im/2252636.jpg" WIDTH="200"/> | 2252648 | CT-102-10 Muelle doblatubos Hosclima 5/8' (MU58) | 2.6 | F2252648SM1HDFCHINA
<img src="http://hosclima.com/wp/im/ | 2252636.jpg | " WIDTH="200"/> | <img src="http://hosclima.com/wp/im/2252636.jpg" WIDTH="200"/> | <img src="http://hosclima.com/wp/im/2252636.jpg" WIDTH="200"/> | 2252649 | CT-102-12 Muelle doblatubos Hosclima 3/4' (MU34) | 3.07 | F2252649SM1HDFCHINA
<img src="http://hosclima.com/wp/im/ | 2252663.jpg | " WIDTH="200"/> | <img src="http://hosclima.com/wp/im/2252663.jpg" WIDTH="200"/> | <img src="http://hosclima.com/wp/im/2252663.jpg" WIDTH="200"/> | 2252663 | Escariador tipo lapiz Mod. 021 | 8.71 | F2252663 SM1
<img src="http://hosclima.com/wp/im/ | 2252684.jpg | " WIDTH="200"/> | <img src="http://hosclima.com/wp/im/2252684.jpg" WIDTH="200"/> | <img src="http://hosclima.com/wp/im/2252684.jpg" WIDTH="200"/> | 2252684 | OT-1104Pinza corta capilar | 3.56 | F2252684 SM1
<img src="http://hosclima.com/wp/im/ | 2252688.jpg | " WIDTH="200"/> | <img src="http://hosclima.com/wp/im/2252688.jpg" WIDTH="200"/> | <img src="http://hosclima.com/wp/im/2252688.jpg" WIDTH="200"/> | 2252688 | CT-352 Peine enderezador de aletas universal metalico EFD003 (CT352) | 4.51 | F2252688SM1HDFCHINA
<img src="http://hosclima.com/wp/im/ | 2252689.jpg | " WIDTH="200"/> | <img src="http://hosclima.com/wp/im/2252689.jpg" WIDTH="200"/> | <img src="http://hosclima.com/wp/im/2252689.jpg" WIDTH="200"/> | 2252689 | BT-351 Peine para aletas plastico para medidas 8', 9', 10', 12', 14' y 15' | 7.2 | F2252689 SM1
<img src="http://hosclima.com/wp/im/ |  | " WIDTH="200"/> | <img src="http://hosclima.com/wp/im/" WIDTH="200"/> | <img src="http://hosclima.com/wp/im/" WIDTH="200"/> | 2252715 | BT502 Espejo telescopico circular Ø 50 mm de 20 a 41,5 cm para inspección | 7.56 | F2252715 SM1
<img src="http://hosclima.com/wp/im/ | 2252720.jpg | " WIDTH="200"/> | <img src="http://hosclima.com/wp/im/2252720.jpg" WIDTH="200"/> | <img src="http://hosclima.com/wp/im/2252720.jpg" WIDTH="200"/> | 2252720 | BT503 Barra telescopica imantada cerrada 126 mm alargada 637 mm | 4 | F2252720 SM1
<img src="http://hosclima.com/wp/im/ |  | " WIDTH="200"/> | <img src="http://hosclima.com/wp/im/" WIDTH="200"/> | <img src="http://hosclima.com/wp/im/" WIDTH="200"/> | 2252721 | Cutter pequeño DISNAK DK3563 empuñadura ABS, carril acero, ancho 9 mm, incluye 2 cuchillas de repuesto (CUT1) | 2 | F2252721 SM1
<img src="http://hosclima.com/wp/im/ | 2252724.jpg | " WIDTH="200"/> | <img src="http://hosclima.com/wp/im/2252724.jpg" WIDTH="200"/> | <img src="http://hosclima.com/wp/im/2252724.jpg" WIDTH="200"/> | 2252724 | Cutter profesional plegable 3 Claveles ref.00215 (CUTER3) | 10.18 | F2252724 SM1
<img src="http://hosclima.com/wp/im/ |  | " WIDTH="200"/> | <img src="http://hosclima.com/wp/im/" WIDTH="200"/> | <img src="http://hosclima.com/wp/im/" WIDTH="200"/> | 2252728 | Tijera electricista Mod.564 microdentada MT33564 | 11.39 | F2252728 SM1
<img src="http://hosclima.com/wp/im/ | 2252748.jpg | " WIDTH="200"/> | <img src="http://hosclima.com/wp/im/2252748.jpg" WIDTH="200"/> | <img src="http://hosclima.com/wp/im/2252748.jpg" WIDTH="200"/> | 2252748 | K-42 Tenaza cortatubo para PVC,PE,PVDF hasta 42 mm (1-1/2') (K42) | 8.75 | F2252748 SM1
<img src="http://hosclima.com/wp/im/ |  | " WIDTH="200"/> | <img src="http://hosclima.com/wp/im/" WIDTH="200"/> | <img src="http://hosclima.com/wp/im/" WIDTH="200"/> | 2252756 | Juego de llaves fijas 8 piezas 6-7 a 20-22 | 24.29 | F2252756 SM1
<img src="http://hosclima.com/wp/im/ |  | " WIDTH="200"/> | <img src="http://hosclima.com/wp/im/" WIDTH="200"/> | <img src="http://hosclima.com/wp/im/" WIDTH="200"/> | 2252758 | Juego de llaves estrella 8 piezas 6-7 a 20-22 MT40255 | 27.34 | F2252758 SM1
<img src="http://hosclima.com/wp/im/ |  | " WIDTH="200"/> | <img src="http://hosclima.com/wp/im/" WIDTH="200"/> | <img src="http://hosclima.com/wp/im/" WIDTH="200"/> | 2252760 | Juego de llaves allen 8 piezas 2-3-4-5-6-7-8-10 MT40517 | 3 | F2252760 SM1
<img src="http://hosclima.com/wp/im/ | 2252764.jpg | " WIDTH="200"/> | <img src="http://hosclima.com/wp/im/2252764.jpg" WIDTH="200"/> | <img src="http://hosclima.com/wp/im/2252764.jpg" WIDTH="200"/> | 2252766 | Llave inglesa ajustable 10' MT00668 (LLI10) | 10.43 | F2252766 SM1
<img src="http://hosclima.com/wp/im/ | 2252764.jpg | " WIDTH="200"/> | <img src="http://hosclima.com/wp/im/2252764.jpg" WIDTH="200"/> | <img src="http://hosclima.com/wp/im/2252764.jpg" WIDTH="200"/> | 2252768 | Llave inglesa ajustable 12' MT00669 (LLI12) | 12.88 | F2252768 SM1
<img src="http://hosclima.com/wp/im/ | 2252770.jpg | " WIDTH="200"/> | <img src="http://hosclima.com/wp/im/2252770.jpg" WIDTH="200"/> | <img src="http://hosclima.com/wp/im/2252770.jpg" WIDTH="200"/> | 2252770 | Corona persusion diametro M16 diam.68 mm (HA68) | 139 | F2252770 SM1
<img src="http://hosclima.com/wp/im/ | 2252772.jpg | " WIDTH="200"/> | <img src="http://hosclima.com/wp/im/2252772.jpg" WIDTH="200"/> | <img src="http://hosclima.com/wp/im/2252772.jpg" WIDTH="200"/> | 2252772 | Adaptador SDS-PLUS 370 mm conexion M16 | 96 | F2252772 SM1
<img src="http://hosclima.com/wp/im/ | 225D2799.jpg | " WIDTH="200"/> | <img src="http://hosclima.com/wp/im/225D2799.jpg" WIDTH="200"/> | <img src="http://hosclima.com/wp/im/225D2799.jpg" WIDTH="200"/> | 2252799 | Broca hormigon Spit diam.10/110 Makita (BROCA10) | 19.09 | F2252799 SM1
<img src="http://hosclima.com/wp/im/ | 2252814.jpg | " WIDTH="200"/> | <img src="http://hosclima.com/wp/im/2252814.jpg" WIDTH="200"/> | <img src="http://hosclima.com/wp/im/2252814.jpg" WIDTH="200"/> | 2252813 | 3 x 12 mm Caja 500 remache bola ciega Desa 71030120 | 11.76 | F2252813 SM1
<img src="http://hosclima.com/wp/im/ |  | " WIDTH="200"/> | <img src="http://hosclima.com/wp/im/" WIDTH="200"/> | <img src="http://hosclima.com/wp/im/" WIDTH="200"/> | 2252822 | Alicates universales 180 mm MT00217. Cabeza cromada. Mango acetato | 8.35 | F2252822 SM1
<img src="http://hosclima.com/wp/im/ |  | " WIDTH="200"/> | <img src="http://hosclima.com/wp/im/" WIDTH="200"/> | <img src="http://hosclima.com/wp/im/" WIDTH="200"/> | 2252824 | Alicates universales 200 mm MT50412 | 10.43 | F2252824 SM1
<img src="http://hosclima.com/wp/im/ |  | " WIDTH="200"/> | <img src="http://hosclima.com/wp/im/" WIDTH="200"/> | <img src="http://hosclima.com/wp/im/" WIDTH="200"/> | 2252826 | Alicates corte al lado 160 mm MT50436 | 7.92 | F2252826 SM1
<img src="http://hosclima.com/wp/im/ |  | " WIDTH="200"/> | <img src="http://hosclima.com/wp/im/" WIDTH="200"/> | <img src="http://hosclima.com/wp/im/" WIDTH="200"/> | 2252828 | Alicates cierre terminales SUPER MT50209 | 9.57 | F2252828 SM1
<img src="http://hosclima.com/wp/im/ | 2252830.jpg | " WIDTH="200"/> | <img src="http://hosclima.com/wp/im/2252830.jpg" WIDTH="200"/> | <img src="http://hosclima.com/wp/im/2252830.jpg" WIDTH="200"/> | 2252830 | Alicates pelacables 160 mm MT50148 | 31 | F2252830 SM1
<img src="http://hosclima.com/wp/im/ |  | " WIDTH="200"/> | <img src="http://hosclima.com/wp/im/" WIDTH="200"/> | <img src="http://hosclima.com/wp/im/" WIDTH="200"/> | 2252832 | Tenaza pico loro con cremallera 240 mm con cremallera MT50470 | 13.8 | F2252832 SM1
<img src="http://hosclima.com/wp/im/ |  | " WIDTH="200"/> | <img src="http://hosclima.com/wp/im/" WIDTH="200"/> | <img src="http://hosclima.com/wp/im/" WIDTH="200"/> | 2252834 | Destornillador buscapolos longitud 60 mm | 2.25 | F2252834 SM1
<img src="http://hosclima.com/wp/im/ |  | " WIDTH="200"/> | <img src="http://hosclima.com/wp/im/" WIDTH="200"/> | <img src="http://hosclima.com/wp/im/" WIDTH="200"/> | 2252836 | Destornillador buscapolos longitud 100 mm | 3.12 | F2252836 SM1
<img src="http://hosclima.com/wp/im/ |  | " WIDTH="200"/> | <img src="http://hosclima.com/wp/im/" WIDTH="200"/> | <img src="http://hosclima.com/wp/im/" WIDTH="200"/> | 2252840 | Destornillador punta plana MT 3-75 MT30903 | 1.58 | F2252840 SM1
<img src="http://hosclima.com/wp/im/ |  | " WIDTH="200"/> | <img src="http://hosclima.com/wp/im/" WIDTH="200"/> | <img src="http://hosclima.com/wp/im/" WIDTH="200"/> | 2252841 | Destornillador punta plana MT 4-100 MT30904 | 2.1 | F2252841 SM1
<img src="http://hosclima.com/wp/im/ |  | " WIDTH="200"/> | <img src="http://hosclima.com/wp/im/" WIDTH="200"/> | <img src="http://hosclima.com/wp/im/" WIDTH="200"/> | 2252842 | Destornillador punta plana MT 5.5-125 MT30905 | 2.25 | F2252842 SM1
<img src="http://hosclima.com/wp/im/ |  | " WIDTH="200"/> | <img src="http://hosclima.com/wp/im/" WIDTH="200"/> | <img src="http://hosclima.com/wp/im/" WIDTH="200"/> | 2252844 | Destornillador punta plana MT 6.5-150 MT30906 | 2.55 | F2252844 SM1
<img src="http://hosclima.com/wp/im/ |  | " WIDTH="200"/> | <img src="http://hosclima.com/wp/im/" WIDTH="200"/> | <img src="http://hosclima.com/wp/im/" WIDTH="200"/> | 2252846 | Destornillador punta plana MT 8-175 MT30908 | 3.98 | F2252846 SM1
<img src="http://hosclima.com/wp/im/ |  | " WIDTH="200"/> | <img src="http://hosclima.com/wp/im/" WIDTH="200"/> | <img src="http://hosclima.com/wp/im/" WIDTH="200"/> | 2252848 | Destornillador punta estrella PH0-60 MT30920 | 1.65 | F2252848 SM1
<img src="http://hosclima.com/wp/im/ |  | " WIDTH="200"/> | <img src="http://hosclima.com/wp/im/" WIDTH="200"/> | <img src="http://hosclima.com/wp/im/" WIDTH="200"/> | 2252850 | Destornillador punta estrella PH1-80 MT30921 | 2.1 | F2252850 SM1
<img src="http://hosclima.com/wp/im/ |  | " WIDTH="200"/> | <img src="http://hosclima.com/wp/im/" WIDTH="200"/> | <img src="http://hosclima.com/wp/im/" WIDTH="200"/> | 2252852 | Destornillador punta estrella PH2-100 MT30922 | 2.55 | F2252852 SM1
<img src="http://hosclima.com/wp/im/ |  | " WIDTH="200"/> | <img src="http://hosclima.com/wp/im/" WIDTH="200"/> | <img src="http://hosclima.com/wp/im/" WIDTH="200"/> | 2252853 | Destornillador punta estrella PH3-150 MT30923 | 3.9 | F2252853 SM1
<img src="http://hosclima.com/wp/im/ |  | " WIDTH="200"/> | <img src="http://hosclima.com/wp/im/" WIDTH="200"/> | <img src="http://hosclima.com/wp/im/" WIDTH="200"/> | 2252864 | Nivel LIV base magnetica 225 mm | 3 | F2252864 SM1
<img src="http://hosclima.com/wp/im/ |  | " WIDTH="200"/> | <img src="http://hosclima.com/wp/im/" WIDTH="200"/> | <img src="http://hosclima.com/wp/im/" WIDTH="200"/> | 2252865 | Nivel LIV base magnetica 400 mm | 12.46 | F2252865 SM1
<img src="http://hosclima.com/wp/im/ |  | " WIDTH="200"/> | <img src="http://hosclima.com/wp/im/" WIDTH="200"/> | <img src="http://hosclima.com/wp/im/" WIDTH="200"/> | 2252876 | Enrollador cable industrial 25 m 3 x 1.5 mm | 65.88 | F2252876 SM0
<img src="http://hosclima.com/wp/im/ | 2252895.jpg | " WIDTH="200"/> | <img src="http://hosclima.com/wp/im/2252895.jpg" WIDTH="200"/> | <img src="http://hosclima.com/wp/im/2252895.jpg" WIDTH="200"/> | 2252895 | CREMAN crema lavamanos desengrasante 1 lt (CREMAN1) | 7.31 | F2252895 SM1
<img src="http://hosclima.com/wp/im/ |  | " WIDTH="200"/> | <img src="http://hosclima.com/wp/im/" WIDTH="200"/> | <img src="http://hosclima.com/wp/im/" WIDTH="200"/> | 2252896 | HN50 HAND Gel higienizante hidroalcólico con aloe vera 1 litro | 16 | F2252896 SM1
<img src="http://hosclima.com/wp/im/ |  | " WIDTH="200"/> | <img src="http://hosclima.com/wp/im/" WIDTH="200"/> | <img src="http://hosclima.com/wp/im/" WIDTH="200"/> | 2252897 | H-GEL Higienizante hidroalcohol 1 litro con dosificador lavamanos (12UC) (HGEL) | 20 | F2252897 SM1
<img src="http://hosclima.com/wp/im/ |  | " WIDTH="200"/> | <img src="http://hosclima.com/wp/im/" WIDTH="200"/> | <img src="http://hosclima.com/wp/im/" WIDTH="200"/> | 2252898 | FARMITRAM BAC Desinfectante hidroalcohólico antisétptico lavamanos 500 cc con dosificador | 20 | F2252898 SM1
<img src="http://hosclima.com/wp/im/ |  | " WIDTH="200"/> | <img src="http://hosclima.com/wp/im/" WIDTH="200"/> | <img src="http://hosclima.com/wp/im/" WIDTH="200"/> | 2252924 | Caja 100 guantes nitrilo talla M mediana 7-8 GD23C negro sin polvo un solo uso Santex (GNM) | 30 | F2252924 SM1
<img src="http://hosclima.com/wp/im/ |  | " WIDTH="200"/> | <img src="http://hosclima.com/wp/im/" WIDTH="200"/> | <img src="http://hosclima.com/wp/im/" WIDTH="200"/> | 2252926 | Caja 100 guantes nitrilo talla L grande 8-9 GD23BD negro sin polvo un solo uso Santex (GNL) | 30 | F2252924 SM1
<img src="http://hosclima.com/wp/im/ | 2252931.JPG | " WIDTH="200"/> | <img src="http://hosclima.com/wp/im/2252931.JPG" WIDTH="200"/> | <img src="http://hosclima.com/wp/im/2252931.JPG" WIDTH="200"/> | 2252931 | Guante Zx50 nitrilo gris XL 9 talla 9 (GG9) | 3.48 | F2252931 SM1
<img src="http://hosclima.com/wp/im/ | 2252931.JPG | " WIDTH="200"/> | <img src="http://hosclima.com/wp/im/2252931.JPG" WIDTH="200"/> | <img src="http://hosclima.com/wp/im/2252931.JPG" WIDTH="200"/> | 2252932 | Guante Zx50 nitrilo gris talla 10 (GG10) | 3.48 | F2252932 SM1
<img src="http://hosclima.com/wp/im/ |  | " WIDTH="200"/> | <img src="http://hosclima.com/wp/im/" WIDTH="200"/> | <img src="http://hosclima.com/wp/im/" WIDTH="200"/> | 2252946 | Mascarilla FFP2-KN95 blanca (KN95) | 5.41 | F2252946 SM1
<img src="http://hosclima.com/wp/im/ |  | " WIDTH="200"/> | <img src="http://hosclima.com/wp/im/" WIDTH="200"/> | <img src="http://hosclima.com/wp/im/" WIDTH="200"/> | 2252947 | Mascarilla 3 capas FFP2 azul | 5.2 | F2252946 SM1
<img src="http://hosclima.com/wp/im/ |  | " WIDTH="200"/> | <img src="http://hosclima.com/wp/im/" WIDTH="200"/> | <img src="http://hosclima.com/wp/im/" WIDTH="200"/> | 2252960 | Pantalla protectora facial | 7.34 | F6201020 SM1
<img src="http://hosclima.com/wp/im/ | 2252962.jpg | " WIDTH="200"/> | <img src="http://hosclima.com/wp/im/2252962.jpg" WIDTH="200"/> | <img src="http://hosclima.com/wp/im/2252962.jpg" WIDTH="200"/> | 2252962 | SHB-530B Aspirador-soplador manual | 110 | F2252962 SM1
<img src="http://hosclima.com/wp/im/ | 2252964.jpg | " WIDTH="200"/> | <img src="http://hosclima.com/wp/im/2252964.jpg" WIDTH="200"/> | <img src="http://hosclima.com/wp/im/2252964.jpg" WIDTH="200"/> | 2252964 | Bolsa para SHB-530B aspirador-soplador manual | 11 | F2252964 SM1
<img src="http://hosclima.com/wp/im/ | 230D3034.jpg | " WIDTH="200"/> | <img src="http://hosclima.com/wp/im/230D3034.jpg" WIDTH="200"/> | <img src="http://hosclima.com/wp/im/230D3034.jpg" WIDTH="200"/> | 2303034 | Sistema limpieza TIDAS CARAMBA ACC.2 x 600 ml (ACC600) splits y conductos autorizado por MSanidad y C:RGSP-20-40(Bacterias,hongos y acaros.24 usos de 5 seg) 8412078070083 | 54 | F2303034 SM1
<img src="http://hosclima.com/wp/im/ | 2303034.jpg | " WIDTH="200"/> | <img src="http://hosclima.com/wp/im/2303034.jpg" WIDTH="200"/> | <img src="http://hosclima.com/wp/im/2303034.jpg" WIDTH="200"/> | 2303038 | TIDAS CARAMBA ACC.2 botes de 150 ml Descarga Total 1 solo uso. Sistema limpieza higiene ambiental. 1 bote purificador ambiental y 1 bote fumigador insecticida 0101157 (ACC150). Estancias 12m2 como tratamiento de choque o 48 m2 uso preventivo. | 21 | F2303038 SM1
<img src="http://hosclima.com/wp/im/ | 2303042.jpg | " WIDTH="200"/> | <img src="http://hosclima.com/wp/im/2303042.jpg" WIDTH="200"/> | <img src="http://hosclima.com/wp/im/2303042.jpg" WIDTH="200"/> | 2303042 | AC2 Desengrasante pistola 750 ml (AC2) | 9.57 | F2303042 SM1
<img src="http://hosclima.com/wp/im/ | 2303043.jpg | " WIDTH="200"/> | <img src="http://hosclima.com/wp/im/2303043.jpg" WIDTH="200"/> | <img src="http://hosclima.com/wp/im/2303043.jpg" WIDTH="200"/> | 2303043 | DG10 Desengrasante ecologico neutro botella 710 ml CH Quimica, sin compuestos abrasivos, respecta el aluminio ref.102076 (DG10) | 7 | F2303043 SM1
<img src="http://hosclima.com/wp/im/ | 2303050.jpg | " WIDTH="200"/> | <img src="http://hosclima.com/wp/im/2303050.jpg" WIDTH="200"/> | <img src="http://hosclima.com/wp/im/2303050.jpg" WIDTH="200"/> | 2303050 | SPEED Lubricante pasacables 1000 ml | 15.75 | F2303050 SM1
<img src="http://hosclima.com/wp/im/ | 2494988.jpg | " WIDTH="200"/> | <img src="http://hosclima.com/wp/im/2494988.jpg" WIDTH="200"/> | <img src="http://hosclima.com/wp/im/2494988.jpg" WIDTH="200"/> | 2303051 | LEAK LOCK 10001 Sellante para roscas 40cc | 13 | F2303051 SM1
<img src="http://hosclima.com/wp/im/ | 2303080.jpg | " WIDTH="200"/> | <img src="http://hosclima.com/wp/im/2303080.jpg" WIDTH="200"/> | <img src="http://hosclima.com/wp/im/2303080.jpg" WIDTH="200"/> | 2303080 | Pulverizador manual Mari II 5 lts para liquido limpieza | 25 | F2303080 SM1
<img src="http://hosclima.com/wp/im/ | 2303100.jpg | " WIDTH="200"/> | <img src="http://hosclima.com/wp/im/2303100.jpg" WIDTH="200"/> | <img src="http://hosclima.com/wp/im/2303100.jpg" WIDTH="200"/> | 2303100 | Tracal AX NF garrafa 5 lts inhibidor de incrustaciones y corrosion para circuitos recirculantes cerrados | 26 | F2303100 SM1
<img src="http://hosclima.com/wp/im/ | 2303105.jpg | " WIDTH="200"/> | <img src="http://hosclima.com/wp/im/2303105.jpg" WIDTH="200"/> | <img src="http://hosclima.com/wp/im/2303105.jpg" WIDTH="200"/> | 2303105 | AC30 Desincrustante para circuitos de cobre y aluminio 1 lt (AC30) | 4.5 | F2303105 SM1
<img src="http://hosclima.com/wp/im/ | 2303126.jpg | " WIDTH="200"/> | <img src="http://hosclima.com/wp/im/2303126.jpg" WIDTH="200"/> | <img src="http://hosclima.com/wp/im/2303126.jpg" WIDTH="200"/> | 2303126 | Spray aceite multiusos 3en1 220 ml | 7.24 | F2303126 SM1
<img src="http://hosclima.com/wp/im/ | 2303127.jpg | " WIDTH="200"/> | <img src="http://hosclima.com/wp/im/2303127.jpg" WIDTH="200"/> | <img src="http://hosclima.com/wp/im/2303127.jpg" WIDTH="200"/> | 2303127 | Aflojatodo Caramba 200 ml aceite lubricante anticorrosion | 7.06 | F2303127 SM1
<img src="http://hosclima.com/wp/im/ | 2303128.jpg | " WIDTH="200"/> | <img src="http://hosclima.com/wp/im/2303128.jpg" WIDTH="200"/> | <img src="http://hosclima.com/wp/im/2303128.jpg" WIDTH="200"/> | 2303128 | Flodur aflojatodo desoxidante lubricante 400 ml (FLODUR) | 8.14 | F2303128 SM1
<img src="http://hosclima.com/wp/im/ | 2303132.jpg | " WIDTH="200"/> | <img src="http://hosclima.com/wp/im/2303132.jpg" WIDTH="200"/> | <img src="http://hosclima.com/wp/im/2303132.jpg" WIDTH="200"/> | 2303132 | Dielec S limpiador desengrasante dielectrico 400 ml (12ud/c) (DIELEC) | 6.62 | F2303132 SM1
<img src="http://hosclima.com/wp/im/ | 2303133.jpg | " WIDTH="200"/> | <img src="http://hosclima.com/wp/im/2303133.jpg" WIDTH="200"/> | <img src="http://hosclima.com/wp/im/2303133.jpg" WIDTH="200"/> | 2303133 | OIL TF lubricante, aceite teflonado con PTFE 400 ml (OILTF) | 7.71 | F2303133 SM1
<img src="http://hosclima.com/wp/im/ | 2303134.jpg | " WIDTH="200"/> | <img src="http://hosclima.com/wp/im/2303134.jpg" WIDTH="200"/> | <img src="http://hosclima.com/wp/im/2303134.jpg" WIDTH="200"/> | 2303134 | PROTEX L antioxidante protector anticorrosivo 400 ml (PROTEX) | 8.47 | F2303134 SM1
<img src="http://hosclima.com/wp/im/ | 2303135.jpg | " WIDTH="200"/> | <img src="http://hosclima.com/wp/im/2303135.jpg" WIDTH="200"/> | <img src="http://hosclima.com/wp/im/2303135.jpg" WIDTH="200"/> | 2303135 | Air Protect spray protector de aletas en intercambiadores y placas electronicas en inverter 400 ml | 14.67 | F2303135 SM1
<img src="http://hosclima.com/wp/im/ | 2323254.jpg | " WIDTH="200"/> | <img src="http://hosclima.com/wp/im/2323254.jpg" WIDTH="200"/> | <img src="http://hosclima.com/wp/im/2323254.jpg" WIDTH="200"/> | 2310010 | Botella B20 argon 4,2 m3 aluminio-fibra de carbono vacia (BOAR20F) | 750 | F2310010 SM1
<img src="http://hosclima.com/wp/im/ |  | " WIDTH="200"/> | <img src="http://hosclima.com/wp/im/" WIDTH="200"/> | <img src="http://hosclima.com/wp/im/" WIDTH="200"/> | 2310062 | CS0850D Carga 92%Argon + 8% CO2 Greensol C8 botella fibra 50 litros ( Botella 0219568B) | 137.12 | F2310062 SM1
<img src="http://hosclima.com/wp/im/ | 2323204.jpg | " WIDTH="200"/> | <img src="http://hosclima.com/wp/im/2323204.jpg" WIDTH="200"/> | <img src="http://hosclima.com/wp/im/2323204.jpg" WIDTH="200"/> | 2323204 | PGR Regulador de nitrogeno hasta 48 kg envases desechables Wigam | 108 | F2323204 SM1
<img src="http://hosclima.com/wp/im/ | 2323206.JPG | " WIDTH="200"/> | <img src="http://hosclima.com/wp/im/2323206.JPG" WIDTH="200"/> | <img src="http://hosclima.com/wp/im/2323206.JPG" WIDTH="200"/> | 2323206 | Maletin SIMPLY-N2 Kit pruebas regulador nitrogeno 50 bares con manguera 2,5 mts | 196 | F2323206 SM1
<img src="http://hosclima.com/wp/im/ | 2323207.JPG | " WIDTH="200"/> | <img src="http://hosclima.com/wp/im/2323207.JPG" WIDTH="200"/> | <img src="http://hosclima.com/wp/im/2323207.JPG" WIDTH="200"/> | 2323207 | KIT TEST de instalaciones: manguera y manometro kit test nitrogeno (V/HDSA/1M-4 /6Y /PF80/ N2-K1) | 68 | F2323207 SM1
<img src="http://hosclima.com/wp/im/ | 2323209.JPG | " WIDTH="200"/> | <img src="http://hosclima.com/wp/im/2323209.JPG" WIDTH="200"/> | <img src="http://hosclima.com/wp/im/2323209.JPG" WIDTH="200"/> | 2323209 | Llave de corte para regulador de nitrogeno SIMPLY-N2 | 21 | F2323209 SM1
<img src="http://hosclima.com/wp/im/ |  | " WIDTH="200"/> | <img src="http://hosclima.com/wp/im/" WIDTH="200"/> | <img src="http://hosclima.com/wp/im/" WIDTH="200"/> | 2323210 | KIT TEST de instalaciones: manguera y manometro kit test nitrogeno con tubo | 60 | F2323210 SM1
<img src="http://hosclima.com/wp/im/ | 2323240.jpg | " WIDTH="200"/> | <img src="http://hosclima.com/wp/im/2323240.jpg" WIDTH="200"/> | <img src="http://hosclima.com/wp/im/2323240.jpg" WIDTH="200"/> | 2323240 | Envase desechable 950 cc nitrogeno BN2/1-TPED (NIDES) | 30 | F2323240 SM1
<img src="http://hosclima.com/wp/im/ | 2323242.jpg | " WIDTH="200"/> | <img src="http://hosclima.com/wp/im/2323242.jpg" WIDTH="200"/> | <img src="http://hosclima.com/wp/im/2323242.jpg" WIDTH="200"/> | 2323242 | Botella nitrogeno 0,9m3 B5 Oxyflam vacia altura 55 cms (BONI5) | 219.35 | F2323242 SM1
<img src="http://hosclima.com/wp/im/ | 2323242.jpg | " WIDTH="200"/> | <img src="http://hosclima.com/wp/im/2323242.jpg" WIDTH="200"/> | <img src="http://hosclima.com/wp/im/2323242.jpg" WIDTH="200"/> | 2323244 | Carga nitrogeno 0,9m3 B5 Oxyflam (4001S05R2E001) (carga no abonable aunque tenga el precinto Air Liquide (CANI5) | 51.68 | F2323244 SM1
<img src="http://hosclima.com/wp/im/ | 2323246.jpg | " WIDTH="200"/> | <img src="http://hosclima.com/wp/im/2323246.jpg" WIDTH="200"/> | <img src="http://hosclima.com/wp/im/2323246.jpg" WIDTH="200"/> | 2323246 | Botella nitrogeno 1,4m3 B7 vacia altura 69-72 cts (BONI7) | 223 | F2323246 SM1
<img src="http://hosclima.com/wp/im/ | 2323246.jpg | " WIDTH="200"/> | <img src="http://hosclima.com/wp/im/2323246.jpg" WIDTH="200"/> | <img src="http://hosclima.com/wp/im/2323246.jpg" WIDTH="200"/> | 2323248 | Carga nitrogeno 1,4m3 B7 (4001S07R2E001) Solquimia (carga no abonable aunque tenga el precinto) (CANI7) | 61.5 | F2323248 SM1
<img src="http://hosclima.com/wp/im/ | 2323250.jpg | " WIDTH="200"/> | <img src="http://hosclima.com/wp/im/2323250.jpg" WIDTH="200"/> | <img src="http://hosclima.com/wp/im/2323250.jpg" WIDTH="200"/> | 2323250 | Botella nitrogeno 2,2m3 B11 vacia altura 76-80-100 cts (BONI11) | 343 | F2323250 SM1
<img src="http://hosclima.com/wp/im/ | 2323250.jpg | " WIDTH="200"/> | <img src="http://hosclima.com/wp/im/2323250.jpg" WIDTH="200"/> | <img src="http://hosclima.com/wp/im/2323250.jpg" WIDTH="200"/> | 2323252 | Carga nitrogeno 2,2m3 B11 (4001S11R2E001) Solquimia (carga no abonable aunque tenga el precinto (CANI11) | 86.43 | F2323252 SM1
<img src="http://hosclima.com/wp/im/ | 2323254.jpg | " WIDTH="200"/> | <img src="http://hosclima.com/wp/im/2323254.jpg" WIDTH="200"/> | <img src="http://hosclima.com/wp/im/2323254.jpg" WIDTH="200"/> | 2323253 | Botella B20 nitrogeno /Tracer 3,76 m3 aluminio-fibra de carbono vacia (BONI20F) | 750 | F2323253 SM1
<img src="http://hosclima.com/wp/im/ | 2323254.jpg | " WIDTH="200"/> | <img src="http://hosclima.com/wp/im/2323254.jpg" WIDTH="200"/> | <img src="http://hosclima.com/wp/im/2323254.jpg" WIDTH="200"/> | 2323254 | CN20D Carga 3,76 m3 nitrogeno en botella B20 fibra-carbono (CANI20F) | 86.43 | F2323254 SM1
<img src="http://hosclima.com/wp/im/ | 2323254.jpg | " WIDTH="200"/> | <img src="http://hosclima.com/wp/im/2323254.jpg" WIDTH="200"/> | <img src="http://hosclima.com/wp/im/2323254.jpg" WIDTH="200"/> | 2323256 | Carga 9,4 m3 nitrogeno en botella B50 fibra-carbono (CANI50F) | 131.06 | F2323256 SM1
<img src="http://hosclima.com/wp/im/ | 2323246.jpg | " WIDTH="200"/> | <img src="http://hosclima.com/wp/im/2323246.jpg" WIDTH="200"/> | <img src="http://hosclima.com/wp/im/2323246.jpg" WIDTH="200"/> | 2323260 | Botella nitrogeno N2 X10S vacia Carburos Metalicos 1,9 m3 (BONI10C) | 343 | F2323260 SM1
<img src="http://hosclima.com/wp/im/ | 2323246.jpg | " WIDTH="200"/> | <img src="http://hosclima.com/wp/im/2323246.jpg" WIDTH="200"/> | <img src="http://hosclima.com/wp/im/2323246.jpg" WIDTH="200"/> | 2323261 | Carga nitrogeno N2 X10S 1,9 m3 Carburos Metalicos (carga no abonable aunque tenga el precinto (CANI10C) | 87 | F2323261 SM1
<img src="http://hosclima.com/wp/im/ | 2323254.jpg | " WIDTH="200"/> | <img src="http://hosclima.com/wp/im/2323254.jpg" WIDTH="200"/> | <img src="http://hosclima.com/wp/im/2323254.jpg" WIDTH="200"/> | 2323265 | Carga 3,76 m3 TRACER en botella B20 fibra-carbono 95% nitrogeno + 5% Hidrogeno (TRACER) | 92.79 | F2323265 SM1
<img src="http://hosclima.com/wp/im/ | 232D3278.jpg | " WIDTH="200"/> | <img src="http://hosclima.com/wp/im/232D3278.jpg" WIDTH="200"/> | <img src="http://hosclima.com/wp/im/232D3278.jpg" WIDTH="200"/> | 2323278 | HDSS/4-4/98Y Manguera HD 2,5 mts 52 bares (para regulador nitrogeno) conexion 1/4' | 41 | F2323278 SM1
<img src="http://hosclima.com/wp/im/ | 232D3278.jpg | " WIDTH="200"/> | <img src="http://hosclima.com/wp/im/232D3278.jpg" WIDTH="200"/> | <img src="http://hosclima.com/wp/im/232D3278.jpg" WIDTH="200"/> | 2323279 | HDSS/4-4/200Y Manguera HD 5 mts 52 bares (para regulador nitrogeno) conexion 1/4' | 69 | F2323279 SM1
<img src="http://hosclima.com/wp/im/ |  | " WIDTH="200"/> | <img src="http://hosclima.com/wp/im/" WIDTH="200"/> | <img src="http://hosclima.com/wp/im/" WIDTH="200"/> | 2323281 | Manometro presion botella 50 kgs regulador nitrogeno suelto 0-315bar 9415070 | 25 | F2323281 SM1
<img src="http://hosclima.com/wp/im/ |  | " WIDTH="200"/> | <img src="http://hosclima.com/wp/im/" WIDTH="200"/> | <img src="http://hosclima.com/wp/im/" WIDTH="200"/> | 2323282 | Manometro presion trabajo 0-80 bar regulador nitrogeno suelto 9426150 | 25 | F2323282 SM1
<img src="http://hosclima.com/wp/im/ |  | " WIDTH="200"/> | <img src="http://hosclima.com/wp/im/" WIDTH="200"/> | <img src="http://hosclima.com/wp/im/" WIDTH="200"/> | 2323285 | Manguera 5 mts negra racores acople 9/16 estanqueidad/limpieza | 33 | F2323285 SM1
<img src="http://hosclima.com/wp/im/ | 2323324.jpg | " WIDTH="200"/> | <img src="http://hosclima.com/wp/im/2323324.jpg" WIDTH="200"/> | <img src="http://hosclima.com/wp/im/2323324.jpg" WIDTH="200"/> | 2323324 | Bidon liquido de lavado Super-Flush 3.8l. | 124 | F2323324 SM1
<img src="http://hosclima.com/wp/im/ | 2323325.jpg | " WIDTH="200"/> | <img src="http://hosclima.com/wp/im/2323325.jpg" WIDTH="200"/> | <img src="http://hosclima.com/wp/im/2323325.jpg" WIDTH="200"/> | 2323325 | STAGFLUSH Bidon liquido impiador 5 litr. para circuitos de A/A | 170 | F2323325 SM1
<img src="http://hosclima.com/wp/im/ | 2323326.jpg | " WIDTH="200"/> | <img src="http://hosclima.com/wp/im/2323326.jpg" WIDTH="200"/> | <img src="http://hosclima.com/wp/im/2323326.jpg" WIDTH="200"/> | 2323326 | Super Flush Bidon liquido de lavado 6 kg | 89 | F2323326 SM1
<img src="http://hosclima.com/wp/im/ | 2323327.jpg | " WIDTH="200"/> | <img src="http://hosclima.com/wp/im/2323327.jpg" WIDTH="200"/> | <img src="http://hosclima.com/wp/im/2323327.jpg" WIDTH="200"/> | 2323327 | Air Dislim garrafa 5 litros desengrasante y limpiador circuitos instalaciones frigorifica | 61 | F2323327 SM1
<img src="http://hosclima.com/wp/im/ | 2323360.jpg | " WIDTH="200"/> | <img src="http://hosclima.com/wp/im/2323360.jpg" WIDTH="200"/> | <img src="http://hosclima.com/wp/im/2323360.jpg" WIDTH="200"/> | 2323360 | WKL-301 Equipo de limpieza lavado de circutios para liquido | 774 | F2323360 SM0
<img src="http://hosclima.com/wp/im/ | 2323372.jpg | " WIDTH="200"/> | <img src="http://hosclima.com/wp/im/2323372.jpg" WIDTH="200"/> | <img src="http://hosclima.com/wp/im/2323372.jpg" WIDTH="200"/> | 2323372 | KIT-FLASH-HVAC Kit de conexiones para FLASH-FLUSH (racores, adaptadores+tubo flexible 900 mm para conexion) | 37 | F2323372 SM1
<img src="http://hosclima.com/wp/im/ | 2323373.jpg | " WIDTH="200"/> | <img src="http://hosclima.com/wp/im/2323373.jpg" WIDTH="200"/> | <img src="http://hosclima.com/wp/im/2323373.jpg" WIDTH="200"/> | 2323373 | FLASH-FLUSH Envase sistema de lavado nitrogeno a 40bar liquido Super-Flush para pequeños circuitos frigorificos | 43 | F2323373 SM1
<img src="http://hosclima.com/wp/im/ | 2323380.jpg | " WIDTH="200"/> | <img src="http://hosclima.com/wp/im/2323380.jpg" WIDTH="200"/> | <img src="http://hosclima.com/wp/im/2323380.jpg" WIDTH="200"/> | 2323380 | Bote Belnet 600 ml. con cono goma limpiador tuberias (BELNET) | 15.18 | F2323380 SM1
<img src="http://hosclima.com/wp/im/ | 2343403.jpg | " WIDTH="200"/> | <img src="http://hosclima.com/wp/im/2343403.jpg" WIDTH="200"/> | <img src="http://hosclima.com/wp/im/2343403.jpg" WIDTH="200"/> | 2343401 | DIGI-THERMO Termometro digital portatil -50º a +300º | 16 | F2343401 SM1
<img src="http://hosclima.com/wp/im/ | 2343403.jpg | " WIDTH="200"/> | <img src="http://hosclima.com/wp/im/2343403.jpg" WIDTH="200"/> | <img src="http://hosclima.com/wp/im/2343403.jpg" WIDTH="200"/> | 2343403 | AGTWT2 Termometro digital portatil -50º a +300º (WT2) | 9 | F2343403 SM1
<img src="http://hosclima.com/wp/im/ | 2343404.jpg | " WIDTH="200"/> | <img src="http://hosclima.com/wp/im/2343404.jpg" WIDTH="200"/> | <img src="http://hosclima.com/wp/im/2343404.jpg" WIDTH="200"/> | 2343404 | 5819 Termometro digital (0 +50ºC) interior-exterior sonda 3 mts | 15 | F2343404 SM1
<img src="http://hosclima.com/wp/im/ | 2343406.jpg | " WIDTH="200"/> | <img src="http://hosclima.com/wp/im/2343406.jpg" WIDTH="200"/> | <img src="http://hosclima.com/wp/im/2343406.jpg" WIDTH="200"/> | 2343406 | EWTL300 Termometro digital con LCD -40 +50º | 12 | F2343406 SM1
<img src="http://hosclima.com/wp/im/ | 2343408.jpg | " WIDTH="200"/> | <img src="http://hosclima.com/wp/im/2343408.jpg" WIDTH="200"/> | <img src="http://hosclima.com/wp/im/2343408.jpg" WIDTH="200"/> | 2343408 | ST09 Termometro pincho digital -40 a 200ºC | 39 | F2343408 SM1
<img src="http://hosclima.com/wp/im/ | 2343410.jpg | " WIDTH="200"/> | <img src="http://hosclima.com/wp/im/2343410.jpg" WIDTH="200"/> | <img src="http://hosclima.com/wp/im/2343410.jpg" WIDTH="200"/> | 2343410 | ZT7620 Termometro digital de pincho (-40 +200ºC) Bateria incluida | 9 | F2343410 SM1
<img src="http://hosclima.com/wp/im/ | 2343430.jpg | " WIDTH="200"/> | <img src="http://hosclima.com/wp/im/2343430.jpg" WIDTH="200"/> | <img src="http://hosclima.com/wp/im/2343430.jpg" WIDTH="200"/> | 2343430 | TFC-502 Termometro digital doble sonda, equipado con 2 sondas tipo K | 199 | F2343430 SM1
<img src="http://hosclima.com/wp/im/ | 2343432.jpg | " WIDTH="200"/> | <img src="http://hosclima.com/wp/im/2343432.jpg" WIDTH="200"/> | <img src="http://hosclima.com/wp/im/2343432.jpg" WIDTH="200"/> | 2343432 | TK109 Sonda estandar aislada en fibra de vidrio -50 +200ºC 3 mts | 31 | F2343432 SM1
<img src="http://hosclima.com/wp/im/ | 2343433.jpg | " WIDTH="200"/> | <img src="http://hosclima.com/wp/im/2343433.jpg" WIDTH="200"/> | <img src="http://hosclima.com/wp/im/2343433.jpg" WIDTH="200"/> | 2343433 | TK109-STRIP Sonda estandar aislada en fibra de vidrio -50 +200ºC 3 mts con velcro | 33 | F2343433 SM1
<img src="http://hosclima.com/wp/im/ | 2343434.jpg | " WIDTH="200"/> | <img src="http://hosclima.com/wp/im/2343434.jpg" WIDTH="200"/> | <img src="http://hosclima.com/wp/im/2343434.jpg" WIDTH="200"/> | 2343434 | TK104 Sonda ambiente para aire y gas -50ºC +800ºC 27 cm | 92 | F2343434 SM1
<img src="http://hosclima.com/wp/im/ | 2343436.jpg | " WIDTH="200"/> | <img src="http://hosclima.com/wp/im/2343436.jpg" WIDTH="200"/> | <img src="http://hosclima.com/wp/im/2343436.jpg" WIDTH="200"/> | 2343436 | TK106 Sonda pincho carne, plastico, goma -50ºC +700ºC 27 cm | 52 | F2343436 SM1
<img src="http://hosclima.com/wp/im/ | 234D3438.jpg | " WIDTH="200"/> | <img src="http://hosclima.com/wp/im/234D3438.jpg" WIDTH="200"/> | <img src="http://hosclima.com/wp/im/234D3438.jpg" WIDTH="200"/> | 2343438 | TK105 Sonda de superficie -50º +400ªC largo 27 cm (TK105) | 100 | F2343438 SM1
<img src="http://hosclima.com/wp/im/ | 2343440.jpg | " WIDTH="200"/> | <img src="http://hosclima.com/wp/im/2343440.jpg" WIDTH="200"/> | <img src="http://hosclima.com/wp/im/2343440.jpg" WIDTH="200"/> | 2343440 | TK107 Sonda pinza tubos -50ºC +120ºC apertura 36 mm 09012017 | 98 | F2343440 SM0
<img src="http://hosclima.com/wp/im/ | 2343474.jpg | " WIDTH="200"/> | <img src="http://hosclima.com/wp/im/2343474.jpg" WIDTH="200"/> | <img src="http://hosclima.com/wp/im/2343474.jpg" WIDTH="200"/> | 2343474 | (OBSOLETO VER CODIGO 2343474) Termometro infrarrojo digital con puntero laser 50 a 750º C | 75 | F2343474 SM1
<img src="http://hosclima.com/wp/im/ |  | " WIDTH="200"/> | <img src="http://hosclima.com/wp/im/" WIDTH="200"/> | <img src="http://hosclima.com/wp/im/" WIDTH="200"/> | 2343475 | AR350 Termometro digital infrarojos con mira laser -50ºC +480ºC (AR350) | 58 | F2343475 SM1
<img src="http://hosclima.com/wp/im/ | 2343476.jpg | " WIDTH="200"/> | <img src="http://hosclima.com/wp/im/2343476.jpg" WIDTH="200"/> | <img src="http://hosclima.com/wp/im/2343476.jpg" WIDTH="200"/> | 2343476 | TIR-50C Termometro digital infrarojos con mira laser (TIR50C) | 123 | F2343476 SM1
<img src="http://hosclima.com/wp/im/ | 2343477.jpg | " WIDTH="200"/> | <img src="http://hosclima.com/wp/im/2343477.jpg" WIDTH="200"/> | <img src="http://hosclima.com/wp/im/2343477.jpg" WIDTH="200"/> | 2343477 | JM100-02 Termometro digital infrarojos valido para mediciones corporales sin puntero laser, tiempo medición 1 segundo con alarma visual y acustica de temperatura corporal anormal (tras poner pilas espera 10 minutos a que caliente) | 70 | F2343479 SM1
<img src="http://hosclima.com/wp/im/ |  | " WIDTH="200"/> | <img src="http://hosclima.com/wp/im/" WIDTH="200"/> | <img src="http://hosclima.com/wp/im/" WIDTH="200"/> | 2343479 | JXB-178 BERRCOM Termometro digital infrarojos valido para mediciones corporales sin puntero laser, tiempo medición 1 segundo con alarma visual y acustica de temperatura corporal anormal | 139 | F2343479 SM1
<img src="http://hosclima.com/wp/im/ | 2343480.jpg | " WIDTH="200"/> | <img src="http://hosclima.com/wp/im/2343480.jpg" WIDTH="200"/> | <img src="http://hosclima.com/wp/im/2343480.jpg" WIDTH="200"/> | 2343480 | TFC201 termometro digital doble sonda (TFC201) | 146 | F2343480 SM1
<img src="http://hosclima.com/wp/im/ | 2343490.jpg | " WIDTH="200"/> | <img src="http://hosclima.com/wp/im/2343490.jpg" WIDTH="200"/> | <img src="http://hosclima.com/wp/im/2343490.jpg" WIDTH="200"/> | 2343490 | 4688091 Modulo control sistemas inverter (comprobador de fases) Kit de prueba para análisis de aire acondicionado Refco | 231 | F2343490 SM1
<img src="http://hosclima.com/wp/im/ | 2343492.jpg | " WIDTH="200"/> | <img src="http://hosclima.com/wp/im/2343492.jpg" WIDTH="200"/> | <img src="http://hosclima.com/wp/im/2343492.jpg" WIDTH="200"/> | 2343492 | DCE-JCY02 Comprobador mandos infrarrojos | 10 | F2343492 SM1
<img src="http://hosclima.com/wp/im/ | 2343522.jpg | " WIDTH="200"/> | <img src="http://hosclima.com/wp/im/2343522.jpg" WIDTH="200"/> | <img src="http://hosclima.com/wp/im/2343522.jpg" WIDTH="200"/> | 2343520 | W-1000 Anemometro digital Kestrel | 167 | F2343520 SM1
<img src="http://hosclima.com/wp/im/ | 2433523.jpg | " WIDTH="200"/> | <img src="http://hosclima.com/wp/im/2433523.jpg" WIDTH="200"/> | <img src="http://hosclima.com/wp/im/2433523.jpg" WIDTH="200"/> | 2343523 | THA-261 Termo-anemometro-higrometro digital Wigam | 206 | F2343523 SM1
<img src="http://hosclima.com/wp/im/ | 2343530.jpg | " WIDTH="200"/> | <img src="http://hosclima.com/wp/im/2343530.jpg" WIDTH="200"/> | <img src="http://hosclima.com/wp/im/2343530.jpg" WIDTH="200"/> | 2343530 | AS806 Anemometro digital para medir velocidad del aire y temperatura | 99 | F2343520 SM1
<img src="http://hosclima.com/wp/im/ | 2343620.jpg | " WIDTH="200"/> | <img src="http://hosclima.com/wp/im/2343620.jpg" WIDTH="200"/> | <img src="http://hosclima.com/wp/im/2343620.jpg" WIDTH="200"/> | 2343620 | 5821 Termometro-higrometro digital (0 +60ºC) | 19 | F2343620 SM1
<img src="http://hosclima.com/wp/im/ | 2343732.jpg | " WIDTH="200"/> | <img src="http://hosclima.com/wp/im/2343732.jpg" WIDTH="200"/> | <img src="http://hosclima.com/wp/im/2343732.jpg" WIDTH="200"/> | 2343732 | Pinza amperimetrica digital 9001 especial inverter | 125 | F2343732 SM1
<img src="http://hosclima.com/wp/im/ |  | " WIDTH="200"/> | <img src="http://hosclima.com/wp/im/" WIDTH="200"/> | <img src="http://hosclima.com/wp/im/" WIDTH="200"/> | 2343744 | DT266 Polimetro-Multrimetro con pinza amperimetrica digital y pantalla LCD. | 20 | F2343744 SM1
<img src="http://hosclima.com/wp/im/ | 2343744.jpg | " WIDTH="200"/> | <img src="http://hosclima.com/wp/im/2343744.jpg" WIDTH="200"/> | <img src="http://hosclima.com/wp/im/2343744.jpg" WIDTH="200"/> | 2343746 | PA40 Pinza amperimetrica digital | 107 | F2343746 SM1
<img src="http://hosclima.com/wp/im/ | 2343752.jpg | " WIDTH="200"/> | <img src="http://hosclima.com/wp/im/2343752.jpg" WIDTH="200"/> | <img src="http://hosclima.com/wp/im/2343752.jpg" WIDTH="200"/> | 2343752 | FX830L-FY830L Multimetro Display gran pantalla LCD | 22 | F2343752 SM1
<img src="http://hosclima.com/wp/im/ | 2383804.jpg | " WIDTH="200"/> | <img src="http://hosclima.com/wp/im/2383804.jpg" WIDTH="200"/> | <img src="http://hosclima.com/wp/im/2383804.jpg" WIDTH="200"/> | 2383804 | Carretilla manual capacidad de carga 200 kg | 79 | F2383804 SM1
<img src="http://hosclima.com/wp/im/ | 2383822.jpg | " WIDTH="200"/> | <img src="http://hosclima.com/wp/im/2383822.jpg" WIDTH="200"/> | <img src="http://hosclima.com/wp/im/2383822.jpg" WIDTH="200"/> | 2383822 | Maleta herramientas con carro plegable 2 separadores 455 x 340 x 185 mm | 110 | F2383822 SM0
<img src="http://hosclima.com/wp/im/ | 2383912.jpg | " WIDTH="200"/> | <img src="http://hosclima.com/wp/im/2383912.jpg" WIDTH="200"/> | <img src="http://hosclima.com/wp/im/2383912.jpg" WIDTH="200"/> | 2383912 | C-711 Elevador carga hasta 130 Kg altura hasta 3.65 m (ELE711) | 713 | F2383912 SM1
<img src="http://hosclima.com/wp/im/ | 2383912.jpg | " WIDTH="200"/> | <img src="http://hosclima.com/wp/im/2383912.jpg" WIDTH="200"/> | <img src="http://hosclima.com/wp/im/2383912.jpg" WIDTH="200"/> | 2383914 | C-712 Elevador carga hasta 130 Kg altura hasta 4,72 m (ELE712) | 1000 | F2383914 SM1
<img src="http://hosclima.com/wp/im/ |  | " WIDTH="200"/> | <img src="http://hosclima.com/wp/im/" WIDTH="200"/> | <img src="http://hosclima.com/wp/im/" WIDTH="200"/> | 2383915 | WLC-710 Elevador carga hasta 100 Kg altura hasta 4 metros 1 pata telescopica plataforma 800 x 400 mm (ELE710) | 634 | F2383915 SM1
<img src="http://hosclima.com/wp/im/ |  | " WIDTH="200"/> | <img src="http://hosclima.com/wp/im/" WIDTH="200"/> | <img src="http://hosclima.com/wp/im/" WIDTH="200"/> | 2383916 | Juego ruedas para elevador C711-712 | 88 | F2383916 SM1
<img src="http://hosclima.com/wp/im/ | 2383925.jpg | " WIDTH="200"/> | <img src="http://hosclima.com/wp/im/2383925.jpg" WIDTH="200"/> | <img src="http://hosclima.com/wp/im/2383925.jpg" WIDTH="200"/> | 2383925 | CM-340 Elevador electrico altura minima 0,97, maxima 3,3 mt. Carga max. 120 kg. Peso 21 kg (CM340) | 2070 | F2383924 SM0
<img src="http://hosclima.com/wp/im/ |  | " WIDTH="200"/> | <img src="http://hosclima.com/wp/im/" WIDTH="200"/> | <img src="http://hosclima.com/wp/im/" WIDTH="200"/> | 2383935 | C-800 Elevador carga hasta 160 Kg altura hasta 3.67 m (ELE800) C800 | 1550 | F2383925 SM0
<img src="http://hosclima.com/wp/im/ |  | " WIDTH="200"/> | <img src="http://hosclima.com/wp/im/" WIDTH="200"/> | <img src="http://hosclima.com/wp/im/" WIDTH="200"/> | 2383940 | C-820 Elevador manual carga hasta 135 Kg altura hasta 3,35 m | 1702 | F2383940 SM0
<img src="http://hosclima.com/wp/im/ | 2383930.jpg | " WIDTH="200"/> | <img src="http://hosclima.com/wp/im/2383930.jpg" WIDTH="200"/> | <img src="http://hosclima.com/wp/im/2383930.jpg" WIDTH="200"/> | 2383970 | Mighty Bracket soporte para montaje unidad interior | 225 | F2383970 SM1
<img src="http://hosclima.com/wp/im/ | 2400221.jpg | " WIDTH="200"/> | <img src="http://hosclima.com/wp/im/2400221.jpg" WIDTH="200"/> | <img src="http://hosclima.com/wp/im/2400221.jpg" WIDTH="200"/> | 2400321 | Kilo Gas refrigerante R32 en botella 4 kg Solquimia (R32P) | 25 | F2400321 SM1
<img src="http://hosclima.com/wp/im/ | 2400221.jpg | " WIDTH="200"/> | <img src="http://hosclima.com/wp/im/2400221.jpg" WIDTH="200"/> | <img src="http://hosclima.com/wp/im/2400221.jpg" WIDTH="200"/> | 2400322 | Kilo Gas refrigerante R32 en botella 9 kg Alcobre | 25 | F2400322 SM1
<img src="http://hosclima.com/wp/im/ |  | " WIDTH="200"/> | <img src="http://hosclima.com/wp/im/" WIDTH="200"/> | <img src="http://hosclima.com/wp/im/" WIDTH="200"/> | 2400323 | Kilo Gas refrigerante R32 en botella 9 kg Solquimia (R32M) | 25 | F2400323 SM1
<img src="http://hosclima.com/wp/im/ | 2400221.jpg | " WIDTH="200"/> | <img src="http://hosclima.com/wp/im/2400221.jpg" WIDTH="200"/> | <img src="http://hosclima.com/wp/im/2400221.jpg" WIDTH="200"/> | 2401341 | Kilo Gas refrigerante R134A en botella 6 kg Solquimia (R134P) | 21 | F2401341 SM1
<img src="http://hosclima.com/wp/im/ | 2400221.jpg | " WIDTH="200"/> | <img src="http://hosclima.com/wp/im/2400221.jpg" WIDTH="200"/> | <img src="http://hosclima.com/wp/im/2400221.jpg" WIDTH="200"/> | 2401343 | Kilo Gas refrigerante R134A en botella 12 kg Solquimia (R134M) | 21 | F2401343 SM1
<img src="http://hosclima.com/wp/im/ | 2400221.jpg | " WIDTH="200"/> | <img src="http://hosclima.com/wp/im/2400221.jpg" WIDTH="200"/> | <img src="http://hosclima.com/wp/im/2400221.jpg" WIDTH="200"/> | 2401344 | Kilo Gas refrigerante R134A en botella 60 kg Solquimia (R134G) | 21 | F2401344 SM1
<img src="http://hosclima.com/wp/im/ |  | " WIDTH="200"/> | <img src="http://hosclima.com/wp/im/" WIDTH="200"/> | <img src="http://hosclima.com/wp/im/" WIDTH="200"/> | 2404042 | Kilo Gas refrigerante R404A REGENERADO en botella 4,5 kg Solquimia (R404MR) | 71.3 | F2404042 SM1
<img src="http://hosclima.com/wp/im/ | 2400221.jpg | " WIDTH="200"/> | <img src="http://hosclima.com/wp/im/2400221.jpg" WIDTH="200"/> | <img src="http://hosclima.com/wp/im/2400221.jpg" WIDTH="200"/> | 2404043 | (OBSOLETO) Kilo Gas refrigerante R404A en botella 10 kg Solquimia (R404M) | 71.3 | F2404043 SM1
<img src="http://hosclima.com/wp/im/ | 2400221.jpg | " WIDTH="200"/> | <img src="http://hosclima.com/wp/im/2400221.jpg" WIDTH="200"/> | <img src="http://hosclima.com/wp/im/2400221.jpg" WIDTH="200"/> | 2404071 | Kilo Gas refrigerante R407C en botella 5 kg Solquimia (R407P) | 30 | F2404071 SM1
<img src="http://hosclima.com/wp/im/ | 2400221.jpg | " WIDTH="200"/> | <img src="http://hosclima.com/wp/im/2400221.jpg" WIDTH="200"/> | <img src="http://hosclima.com/wp/im/2400221.jpg" WIDTH="200"/> | 2404074 | Kilo Gas refrigerante R407C en botella 50 kg Solquimia (R407G) | 30 | F2404074 SM1
<img src="http://hosclima.com/wp/im/ | 2400221.jpg | " WIDTH="200"/> | <img src="http://hosclima.com/wp/im/2400221.jpg" WIDTH="200"/> | <img src="http://hosclima.com/wp/im/2400221.jpg" WIDTH="200"/> | 2404076 | Kilo Gas refrigerante R407C en botella 10 kg Solquimia (R407M) | 30 | F2404076 SM1
<img src="http://hosclima.com/wp/im/ | 2400221.jpg | " WIDTH="200"/> | <img src="http://hosclima.com/wp/im/2400221.jpg" WIDTH="200"/> | <img src="http://hosclima.com/wp/im/2400221.jpg" WIDTH="200"/> | 2404101 | Kilo Gas refrigerante R410A en botella 4,5 kg Solquimia (R410P) | 29 | F2404101 SM1
<img src="http://hosclima.com/wp/im/ | 2400221.jpg | " WIDTH="200"/> | <img src="http://hosclima.com/wp/im/2400221.jpg" WIDTH="200"/> | <img src="http://hosclima.com/wp/im/2400221.jpg" WIDTH="200"/> | 2404102 | Kilo Gas refrigerante R410A en botella 9,5 kg Solquimia (R410M) | 29 | F2404102 SM1
<img src="http://hosclima.com/wp/im/ | 2400221.jpg | " WIDTH="200"/> | <img src="http://hosclima.com/wp/im/2400221.jpg" WIDTH="200"/> | <img src="http://hosclima.com/wp/im/2400221.jpg" WIDTH="200"/> | 2404104 | Kilo Gas refrigerante R410A en botella 49 kg Solquimia (R410G) | 29 | F2404104 SM1
<img src="http://hosclima.com/wp/im/ | 2400221.jpg | " WIDTH="200"/> | <img src="http://hosclima.com/wp/im/2400221.jpg" WIDTH="200"/> | <img src="http://hosclima.com/wp/im/2400221.jpg" WIDTH="200"/> | 2404491 | Kilo Gas refrigerante R449A XP40 en botella 5 kg (449P) | 48 | F2404491 SM1
<img src="http://hosclima.com/wp/im/ | 2400221.jpg | " WIDTH="200"/> | <img src="http://hosclima.com/wp/im/2400221.jpg" WIDTH="200"/> | <img src="http://hosclima.com/wp/im/2400221.jpg" WIDTH="200"/> | 2404492 | Kilo Gas refrigerante R449A XP40 en botella 10 kg (449M) | 48 | F2404492 SM1
<img src="http://hosclima.com/wp/im/ | 2400221.jpg | " WIDTH="200"/> | <img src="http://hosclima.com/wp/im/2400221.jpg" WIDTH="200"/> | <img src="http://hosclima.com/wp/im/2400221.jpg" WIDTH="200"/> | 2404496 | Kilo Gas refrigerante R449A XP40 en botella 55 kg (R449G) | 48 | F2404496 SM1
<img src="http://hosclima.com/wp/im/ | 2400221.jpg | " WIDTH="200"/> | <img src="http://hosclima.com/wp/im/2400221.jpg" WIDTH="200"/> | <img src="http://hosclima.com/wp/im/2400221.jpg" WIDTH="200"/> | 2404522 | Kilo Gas refrigerante R452A XP44 en botella 10 kg (R452M) | 92 | F2404522 SM1
<img src="http://hosclima.com/wp/im/ | 2406012.jpg | " WIDTH="200"/> | <img src="http://hosclima.com/wp/im/2406012.jpg" WIDTH="200"/> | <img src="http://hosclima.com/wp/im/2406012.jpg" WIDTH="200"/> | 2406012 | Freeze + (Plus) 12a sustituto R134a y R12 750 ml 420 gramos gas 100% organico. La carga se debe hacer verificando las presiones NO MEZCLAR CON GASES FLUORADOS (GO12) | 45 | F2406012 SM1
<img src="http://hosclima.com/wp/im/ | 2406022.jpg | " WIDTH="200"/> | <img src="http://hosclima.com/wp/im/2406022.jpg" WIDTH="200"/> | <img src="http://hosclima.com/wp/im/2406022.jpg" WIDTH="200"/> | 2406022 | Freeze + 22 sustituto R22, R404 y R407C 1000 ml gas 100% organico La carga se debe hacer verificando las presiones NO MEZCLAR CON GASES FLUORADOS (GO22) | 45 | F2406022 SM1
<img src="http://hosclima.com/wp/im/ | 2406032.jpg | " WIDTH="200"/> | <img src="http://hosclima.com/wp/im/2406032.jpg" WIDTH="200"/> | <img src="http://hosclima.com/wp/im/2406032.jpg" WIDTH="200"/> | 2406032 | Freeze + 32 sustituto R410A y R32 1000 ml gas 100% organico. La carga se debe hacer verificando las presiones. NO MEZCLAR CON GASES FLUORADOS (GO32) | 59 | F2406032 SM1
<img src="http://hosclima.com/wp/im/ |  | " WIDTH="200"/> | <img src="http://hosclima.com/wp/im/" WIDTH="200"/> | <img src="http://hosclima.com/wp/im/" WIDTH="200"/> | 2406050 | Gasica D2 sustituto organico de R134a / R12 botella 313 gramos. Equivalencia: 832 gramos de R134A, 935 gramos de R12 NO MEZCLAR CON GASES FLUORADOS (GD2) | 30 | F2406050 SM1
<img src="http://hosclima.com/wp/im/ |  | " WIDTH="200"/> | <img src="http://hosclima.com/wp/im/" WIDTH="200"/> | <img src="http://hosclima.com/wp/im/" WIDTH="200"/> | 2406052 | Gasica V2 sustituto organico de R22 / R407C / R410A botella 256 gramos. Equivalencia: 637 gramos de R22, 532 gramos de R407C o R410A NO MEZCLAR CON GASES FLUORADOS (GV2) | 28 | F2406052 SM1
<img src="http://hosclima.com/wp/im/ |  | " WIDTH="200"/> | <img src="http://hosclima.com/wp/im/" WIDTH="200"/> | <img src="http://hosclima.com/wp/im/" WIDTH="200"/> | 2406070 | Gasica C10 sustituto organico de R410A y R32 botella 5,5 kg. Equivalencia: 11 kg de R410A. NO MEZCLAR CON GASES FLUORADOS (GC10) | 468 | F2406070 SM1
<img src="http://hosclima.com/wp/im/ |  | " WIDTH="200"/> | <img src="http://hosclima.com/wp/im/" WIDTH="200"/> | <img src="http://hosclima.com/wp/im/" WIDTH="200"/> | 2406072 | Gasica Q2 sustituto organico de R404A, R502, R408A, R422A. Envase de 5,5 kg. Equivalencia: 13,50 kg de R404A, R502, R480A, R422A NO MEZCLAR CON GASES FLUORADOS (GQ2) | 564 | F2406070 SM1
<img src="http://hosclima.com/wp/im/ |  | " WIDTH="200"/> | <img src="http://hosclima.com/wp/im/" WIDTH="200"/> | <img src="http://hosclima.com/wp/im/" WIDTH="200"/> | 2409020 | Envase vacio 15 kg para recuperacion-reciclaje doble valvula | 128 | F2409020 SM1
<img src="http://hosclima.com/wp/im/ | 2409061.jpg | " WIDTH="200"/> | <img src="http://hosclima.com/wp/im/2409061.jpg" WIDTH="200"/> | <img src="http://hosclima.com/wp/im/2409061.jpg" WIDTH="200"/> | 2409021 | Envase vacio 12kg para recuperacion-reciclaje doble valvula (ENV12R) | 113 | F2409021 SM1
<img src="http://hosclima.com/wp/im/ |  | " WIDTH="200"/> | <img src="http://hosclima.com/wp/im/" WIDTH="200"/> | <img src="http://hosclima.com/wp/im/" WIDTH="200"/> | 2409023 | Envase vacio 30 kg para recuperacion-reciclaje doble valvula | 221 | F2409023 SM1
<img src="http://hosclima.com/wp/im/ | 2414035.jpg | " WIDTH="200"/> | <img src="http://hosclima.com/wp/im/2414035.jpg" WIDTH="200"/> | <img src="http://hosclima.com/wp/im/2414035.jpg" WIDTH="200"/> | 2414035 | R600a BF420/R600 Envase desechable 420 gr gas isobutano conexion M7/16' | 9.78 | F2414035 SM1
<img src="http://hosclima.com/wp/im/ | 2414090.jpg | " WIDTH="200"/> | <img src="http://hosclima.com/wp/im/2414090.jpg" WIDTH="200"/> | <img src="http://hosclima.com/wp/im/2414090.jpg" WIDTH="200"/> | 2414090 | 10612-2 Valvula servicio 1/4' SAE para envases Freeze 12a Refco | 25 | F2414090 SM1
<img src="http://hosclima.com/wp/im/ | 2414124.jpg | " WIDTH="200"/> | <img src="http://hosclima.com/wp/im/2414124.jpg" WIDTH="200"/> | <img src="http://hosclima.com/wp/im/2414124.jpg" WIDTH="200"/> | 2414123 | POE 160SZ Lata 2,5 lts aceite Danfoss 120Z0571 | 197 | F2414123 SM1
<img src="http://hosclima.com/wp/im/ | 2414130.jpg | " WIDTH="200"/> | <img src="http://hosclima.com/wp/im/2414130.jpg" WIDTH="200"/> | <img src="http://hosclima.com/wp/im/2414130.jpg" WIDTH="200"/> | 2414129 | SL-32 Aceite poliol ester SUNISO envase plastico 1 l (T)(SL321) | 29 | F2414129 SM1
<img src="http://hosclima.com/wp/im/ | 2414130.jpg | " WIDTH="200"/> | <img src="http://hosclima.com/wp/im/2414130.jpg" WIDTH="200"/> | <img src="http://hosclima.com/wp/im/2414130.jpg" WIDTH="200"/> | 2414130 | SL-32 Aceite poliol ester SUNISO envase plastico 4 l (T) (SL32) | 91 | F2414130 SM1
<img src="http://hosclima.com/wp/im/ | 2414194.jpg | " WIDTH="200"/> | <img src="http://hosclima.com/wp/im/2414194.jpg" WIDTH="200"/> | <img src="http://hosclima.com/wp/im/2414194.jpg" WIDTH="200"/> | 2414194 | Bomba carga de aceite manual, incluye adaptador de goma para cualquier tipo de botella. | 110 | F2414194 SM1
<img src="http://hosclima.com/wp/im/ | 24150032.jpg | " WIDTH="200"/> | <img src="http://hosclima.com/wp/im/24150032.jpg" WIDTH="200"/> | <img src="http://hosclima.com/wp/im/24150032.jpg" WIDTH="200"/> | 24150032 | Kilos de R32 en cartucho desechable de 780gr. | 67.53 | F24150032 SM1
<img src="http://hosclima.com/wp/im/ | 24150134.jpg | " WIDTH="200"/> | <img src="http://hosclima.com/wp/im/24150134.jpg" WIDTH="200"/> | <img src="http://hosclima.com/wp/im/24150134.jpg" WIDTH="200"/> | 24150134 | Kilos de R134A en botella DESECHABLE (1341) | 87.28 | F24150134 SM1
<img src="http://hosclima.com/wp/im/ | 24150407.jpg | " WIDTH="200"/> | <img src="http://hosclima.com/wp/im/24150407.jpg" WIDTH="200"/> | <img src="http://hosclima.com/wp/im/24150407.jpg" WIDTH="200"/> | 24150407 | Kilos de R407C K en botella desechable de 850gr. (4071) | 146.33 | F24150407 SM1
<img src="http://hosclima.com/wp/im/ | 24150410.jpg | " WIDTH="200"/> | <img src="http://hosclima.com/wp/im/24150410.jpg" WIDTH="200"/> | <img src="http://hosclima.com/wp/im/24150410.jpg" WIDTH="200"/> | 24150410 | Kilos de R410A K- en botella desechable de 800gr. (4101) | 123.05 | F24150410 SM1
<img src="http://hosclima.com/wp/im/ | 2424227.jpg | " WIDTH="200"/> | <img src="http://hosclima.com/wp/im/2424227.jpg" WIDTH="200"/> | <img src="http://hosclima.com/wp/im/2424227.jpg" WIDTH="200"/> | 2424228 | 2ZRS-1CV Bomba de vacio para R-32 con vacuometro y electrovalvula doble efecto | 208 | F2424228SM1HDFCHINA
<img src="http://hosclima.com/wp/im/ | 2424236.jpg | " WIDTH="200"/> | <img src="http://hosclima.com/wp/im/2424236.jpg" WIDTH="200"/> | <img src="http://hosclima.com/wp/im/2424236.jpg" WIDTH="200"/> | 2424236 | Aceite mineral SUNOCO 1l para bombas de vacio (AM1L) | 11 | F2424236 SM1
<img src="http://hosclima.com/wp/im/ | 2424236.jpg | " WIDTH="200"/> | <img src="http://hosclima.com/wp/im/2424236.jpg" WIDTH="200"/> | <img src="http://hosclima.com/wp/im/2424236.jpg" WIDTH="200"/> | 2424237 | Aceite sintetico SUNOCO 1l para bombas de vacio (AS1L) | 19 | F2424237 SM1
<img src="http://hosclima.com/wp/im/ | 2424270.jpg | " WIDTH="200"/> | <img src="http://hosclima.com/wp/im/2424270.jpg" WIDTH="200"/> | <img src="http://hosclima.com/wp/im/2424270.jpg" WIDTH="200"/> | 2424270 | Kit IPERVAC-4 vacio ultrarapido para conexiones 1/4' SAE hembra giratorio, conexiones macho 3/8'SAE + 1/4'SAE manguera 1500 mm | 95 | F2424270 SM1
<img src="http://hosclima.com/wp/im/ |  | " WIDTH="200"/> | <img src="http://hosclima.com/wp/im/" WIDTH="200"/> | <img src="http://hosclima.com/wp/im/" WIDTH="200"/> | 2424272 | Kit IPERVAC-5 vacio ultrarapido para conexiones 5/16' SAE hembra giratorio, conexiones macho 3/8'SAE + 1/4'SAE manguera 1500 mm | 98 | F2424272 SM1
<img src="http://hosclima.com/wp/im/ | 2424331.jpg | " WIDTH="200"/> | <img src="http://hosclima.com/wp/im/2424331.jpg" WIDTH="200"/> | <img src="http://hosclima.com/wp/im/2424331.jpg" WIDTH="200"/> | 2424332 | EASY REC2 Equipo de recuperacion recuperadora apta R32 con presostato de baja capacidad 222kg/h fase liquida, 32kg/h fase gas (REC2) | 1290 | F2424332 SM0
<img src="http://hosclima.com/wp/im/ | 2434306.jpg | " WIDTH="200"/> | <img src="http://hosclima.com/wp/im/2434306.jpg" WIDTH="200"/> | <img src="http://hosclima.com/wp/im/2434306.jpg" WIDTH="200"/> | 2434308 | FOX ONE-100 ANALIZADOR DIGITAL Grupo manometrico digital en maletin con 2 sondas universales TK109 (FOXONE100) | 570 | F2434308 SM1
<img src="http://hosclima.com/wp/im/ | 2434313.jpg | " WIDTH="200"/> | <img src="http://hosclima.com/wp/im/2434313.jpg" WIDTH="200"/> | <img src="http://hosclima.com/wp/im/2434313.jpg" WIDTH="200"/> | 2434313 | PWP piston completo 04111011 | 6 | F2434313 SM0
<img src="http://hosclima.com/wp/im/ | 2434320.jpg | " WIDTH="200"/> | <img src="http://hosclima.com/wp/im/2434320.jpg" WIDTH="200"/> | <img src="http://hosclima.com/wp/im/2434320.jpg" WIDTH="200"/> | 2434320 | WK-6889 Analizador manometro 2 valvulas digital gases fluorados incluyendo R32, con mangueras, 2 sensores de temperatura y maletin | 345 | F2434320 SM1
<img src="http://hosclima.com/wp/im/ | 2434324.jpg | " WIDTH="200"/> | <img src="http://hosclima.com/wp/im/2434324.jpg" WIDTH="200"/> | <img src="http://hosclima.com/wp/im/2434324.jpg" WIDTH="200"/> | 2434326 | Analizador F2MS80/D1/4 R22-407-410-R32 Ø 80 mm conex.3x1/4'SAE 2 vias grupo manometrico | 60 | F2434326 SM1
<img src="http://hosclima.com/wp/im/ | 2434353.jpg | " WIDTH="200"/> | <img src="http://hosclima.com/wp/im/2434353.jpg" WIDTH="200"/> | <img src="http://hosclima.com/wp/im/2434353.jpg" WIDTH="200"/> | 2434353 | F2PF80/D6/4/K1 manometro analizador 2 vias Ø80 mm Pulse Free conexiones 3x1/4' SAE para R290-R600a-R1270 04022075 | 40.5 | F2434353 SM1
<img src="http://hosclima.com/wp/im/ | 2434377.jpg | " WIDTH="200"/> | <img src="http://hosclima.com/wp/im/2434377.jpg" WIDTH="200"/> | <img src="http://hosclima.com/wp/im/2434377.jpg" WIDTH="200"/> | 2434373 | K-F2MSA6-4-CSA60 kit de carga para R22-R134A-R404A-R407C con maleta + analizador 2 vias Ø80 mm + 3 mangueras 1500 mm 1/4' | 107 | F2434373 SM1
<img src="http://hosclima.com/wp/im/ |  | " WIDTH="200"/> | <img src="http://hosclima.com/wp/im/" WIDTH="200"/> | <img src="http://hosclima.com/wp/im/" WIDTH="200"/> | 2434386 | Analizador R410-R32 Black Diamond 7005-4100 | 103 | F2434386 SM1
<img src="http://hosclima.com/wp/im/ | 243D4390.jpg | " WIDTH="200"/> | <img src="http://hosclima.com/wp/im/243D4390.jpg" WIDTH="200"/> | <img src="http://hosclima.com/wp/im/243D4390.jpg" WIDTH="200"/> | 2434390 | Analizador R410-R32 con mangueras de carga con valvulas T para evitar perdida de carga de gas 1500 mm Black Diamond 7005-4100 | 210 | F2434390 SM1
<img src="http://hosclima.com/wp/im/ |  | " WIDTH="200"/> | <img src="http://hosclima.com/wp/im/" WIDTH="200"/> | <img src="http://hosclima.com/wp/im/" WIDTH="200"/> | 2434392 | Mangueras de carga R410A-R32 con valvulas T para evitar perdida de carga de gas 1500 mm Black Diamond 7006-4100 | 112 | F2434392 SM1
<img src="http://hosclima.com/wp/im/ |  | " WIDTH="200"/> | <img src="http://hosclima.com/wp/im/" WIDTH="200"/> | <img src="http://hosclima.com/wp/im/" WIDTH="200"/> | 2434395 | Juego 5 juntas verdes 1/4' para mangueras de analizador Black Diamond 7000-1400 | 2.5 | F2434395 SM1
<img src="http://hosclima.com/wp/im/ |  | " WIDTH="200"/> | <img src="http://hosclima.com/wp/im/" WIDTH="200"/> | <img src="http://hosclima.com/wp/im/" WIDTH="200"/> | 2434396 | Juego 5 juntas 5/16' para mangueras de analizador Black Diamond 7000-5160 | 2.5 | F2434395 SM1
<img src="http://hosclima.com/wp/im/ | 2434482.jpg | " WIDTH="200"/> | <img src="http://hosclima.com/wp/im/2434482.jpg" WIDTH="200"/> | <img src="http://hosclima.com/wp/im/2434482.jpg" WIDTH="200"/> | 2434484 | Manometro alta R410A 0-53 bar Ø 80 mm | 15 | F2434484 SM1
<img src="http://hosclima.com/wp/im/ | 2434502.jpg | " WIDTH="200"/> | <img src="http://hosclima.com/wp/im/2434502.jpg" WIDTH="200"/> | <img src="http://hosclima.com/wp/im/2434502.jpg" WIDTH="200"/> | 2434509 | Manometro digital alta multiescala mod.11920 E Robinair | 228 | F2434509 SM0
<img src="http://hosclima.com/wp/im/ | 2434571.jpg | " WIDTH="200"/> | <img src="http://hosclima.com/wp/im/2434571.jpg" WIDTH="200"/> | <img src="http://hosclima.com/wp/im/2434571.jpg" WIDTH="200"/> | 2434571 | Protector goma Ø63 azul (PG63A) | 2.4 | F2434571 SM1
<img src="http://hosclima.com/wp/im/ | 2434572.jpg | " WIDTH="200"/> | <img src="http://hosclima.com/wp/im/2434572.jpg" WIDTH="200"/> | <img src="http://hosclima.com/wp/im/2434572.jpg" WIDTH="200"/> | 2434572 | Protector goma Ø63 rojo (PG63R) | 2.4 | F2434572 SM1
<img src="http://hosclima.com/wp/im/ | 2434571.jpg | " WIDTH="200"/> | <img src="http://hosclima.com/wp/im/2434571.jpg" WIDTH="200"/> | <img src="http://hosclima.com/wp/im/2434571.jpg" WIDTH="200"/> | 2434573 | Protector goma Ø80 azul (PG80A) | 4 | F2434573 SM1
<img src="http://hosclima.com/wp/im/ | 2434572.jpg | " WIDTH="200"/> | <img src="http://hosclima.com/wp/im/2434572.jpg" WIDTH="200"/> | <img src="http://hosclima.com/wp/im/2434572.jpg" WIDTH="200"/> | 2434574 | Protector goma Ø80 rojo (PG80R) | 4 | F2434574 SM1
<img src="http://hosclima.com/wp/im/ | 2454501.jpg | " WIDTH="200"/> | <img src="http://hosclima.com/wp/im/2454501.jpg" WIDTH="200"/> | <img src="http://hosclima.com/wp/im/2454501.jpg" WIDTH="200"/> | 2454501 | Cargador de gas liquido baja KWIK CHARGE 535-C | 87 | F2454501 SM1
<img src="http://hosclima.com/wp/im/ | 2454520.jpg | " WIDTH="200"/> | <img src="http://hosclima.com/wp/im/2454520.jpg" WIDTH="200"/> | <img src="http://hosclima.com/wp/im/2454520.jpg" WIDTH="200"/> | 2454523 | 3 mangueras 5/16' R410A 3WSA/5-5/60/BRY 1500 mm (MAN410) | 18 | F2454523SM1HDFCHINA
<img src="http://hosclima.com/wp/im/ | 2454520.jpg | " WIDTH="200"/> | <img src="http://hosclima.com/wp/im/2454520.jpg" WIDTH="200"/> | <img src="http://hosclima.com/wp/im/2454520.jpg" WIDTH="200"/> | 2454525 | 3 mangueras 1/4'-5/16' R407 R404 R410A CH360RYB 1500 mm Quntec | 18 | F2454525SM1HDFCHINA
<img src="http://hosclima.com/wp/im/ | 2454520.jpg | " WIDTH="200"/> | <img src="http://hosclima.com/wp/im/2454520.jpg" WIDTH="200"/> | <img src="http://hosclima.com/wp/im/2454520.jpg" WIDTH="200"/> | 2454528 | 3 mangueras 1/4' IMPERIAL POLAR 100 R407-134-22 3 ST-303-FT60 1500 mm 1/4 x 1/4 (MAN2215I) | 109 | F2454528 SM1
<img src="http://hosclima.com/wp/im/ | 2454549.jpg | " WIDTH="200"/> | <img src="http://hosclima.com/wp/im/2454549.jpg" WIDTH="200"/> | <img src="http://hosclima.com/wp/im/2454549.jpg" WIDTH="200"/> | 2454549 | Manguera con valvula final conexion recta macho x 45º hembra con depresor largo 15 cms color amarillo V/GYSA/5M-5/6 | 19 | F2454541 SM0
<img src="http://hosclima.com/wp/im/ |  | " WIDTH="200"/> | <img src="http://hosclima.com/wp/im/" WIDTH="200"/> | <img src="http://hosclima.com/wp/im/" WIDTH="200"/> | 2454555 | Kit de 10 juntas para 16C y 17C S8920073 14020047 Wigam | 10.8 | F2454555 SM1
<img src="http://hosclima.com/wp/im/ |  | " WIDTH="200"/> | <img src="http://hosclima.com/wp/im/" WIDTH="200"/> | <img src="http://hosclima.com/wp/im/" WIDTH="200"/> | 2454556 | Kit de 10 juntas para 16C, 17C, 26C Y 27C S8920077 14020022 Wigam | 7.4 | F2454556 SM1
<img src="http://hosclima.com/wp/im/ |  | " WIDTH="200"/> | <img src="http://hosclima.com/wp/im/" WIDTH="200"/> | <img src="http://hosclima.com/wp/im/" WIDTH="200"/> | 2454557 | Kit de 10 juntas para 26C Y 27C S10000996 14020081 Wigam | 8.5 | F2454557 SM1
<img src="http://hosclima.com/wp/im/ | 2464611.jpg | " WIDTH="200"/> | <img src="http://hosclima.com/wp/im/2464611.jpg" WIDTH="200"/> | <img src="http://hosclima.com/wp/im/2464611.jpg" WIDTH="200"/> | 2464611 | Identificador de aceite tipo OIL-ID (OILID) | 26 | F2464611 SM1
<img src="http://hosclima.com/wp/im/ | 2464615.jpg | " WIDTH="200"/> | <img src="http://hosclima.com/wp/im/2464615.jpg" WIDTH="200"/> | <img src="http://hosclima.com/wp/im/2464615.jpg" WIDTH="200"/> | 2464615 | ACID DETECTOR Comprobador de acidez aceite, valido para todos los aceites, mineral y polioester | 18 | F2464615 SM1
<img src="http://hosclima.com/wp/im/ | 2464615.jpg | " WIDTH="200"/> | <img src="http://hosclima.com/wp/im/2464615.jpg" WIDTH="200"/> | <img src="http://hosclima.com/wp/im/2464615.jpg" WIDTH="200"/> | 2464616 | ACID DETECTOR Comprobador acidez aceite ester-poe | 21 | F2464616 SM1
<img src="http://hosclima.com/wp/im/ | 2464620.jpg | " WIDTH="200"/> | <img src="http://hosclima.com/wp/im/2464620.jpg" WIDTH="200"/> | <img src="http://hosclima.com/wp/im/2464620.jpg" WIDTH="200"/> | 2464620 | ACID AWAY Neutralizador acidez para aceite mineral | 45 | F2464620 SM1
<img src="http://hosclima.com/wp/im/ | 2464620.jpg | " WIDTH="200"/> | <img src="http://hosclima.com/wp/im/2464620.jpg" WIDTH="200"/> | <img src="http://hosclima.com/wp/im/2464620.jpg" WIDTH="200"/> | 2464621 | ACID AWAY Neutralizador acidez para aceite ester POE | 51 | F2464621 SM1
<img src="http://hosclima.com/wp/im/ | 2464651.jpg | " WIDTH="200"/> | <img src="http://hosclima.com/wp/im/2464651.jpg" WIDTH="200"/> | <img src="http://hosclima.com/wp/im/2464651.jpg" WIDTH="200"/> | 2464651 | Thawzone Liquido deshidratante, neutralizador de humedad en circuitos mod.17004 116 cc | 19 | F2464651 SM1
<img src="http://hosclima.com/wp/im/ |  | " WIDTH="200"/> | <img src="http://hosclima.com/wp/im/" WIDTH="200"/> | <img src="http://hosclima.com/wp/im/" WIDTH="200"/> | 24747039 | Regulador TST-601D-10-OX Oxigeno 10 Bar | 79 | F24747039 SM1
<img src="http://hosclima.com/wp/im/ |  | " WIDTH="200"/> | <img src="http://hosclima.com/wp/im/" WIDTH="200"/> | <img src="http://hosclima.com/wp/im/" WIDTH="200"/> | 24747066 | SA-265 Encendedor de cazoleta (ENCENDEDOR) | 4 | F24747066 SM1
<img src="http://hosclima.com/wp/im/ | 247D47084.jpg | " WIDTH="200"/> | <img src="http://hosclima.com/wp/im/247D47084.jpg" WIDTH="200"/> | <img src="http://hosclima.com/wp/im/247D47084.jpg" WIDTH="200"/> | 24747084 | CV7TO Valvula antirretorno oxigeno para soplete derecha Ref.88-3R | 15 | F24747084 SM1
<img src="http://hosclima.com/wp/im/ | 247D47084.jpg | " WIDTH="200"/> | <img src="http://hosclima.com/wp/im/247D47084.jpg" WIDTH="200"/> | <img src="http://hosclima.com/wp/im/247D47084.jpg" WIDTH="200"/> | 24747085 | CV7TF Valvula antirretorno gas para soplete izquierda Ref.88-3L | 15 | F24747085 SM1
<img src="http://hosclima.com/wp/im/ | 2474744.jpg | " WIDTH="200"/> | <img src="http://hosclima.com/wp/im/2474744.jpg" WIDTH="200"/> | <img src="http://hosclima.com/wp/im/2474744.jpg" WIDTH="200"/> | 2474741 | Carga oxigeno 0,4m3 B2 (1001S02R2E001) (CAOX2) | 30.14 | F2474741 SM1
<img src="http://hosclima.com/wp/im/ |  | " WIDTH="200"/> | <img src="http://hosclima.com/wp/im/" WIDTH="200"/> | <img src="http://hosclima.com/wp/im/" WIDTH="200"/> | 2474743 | Botella oxigeno 0,5m3 B2,5 vacia altura 46 cm Solquimia (BOOX25) | 220 | F2474743 SM1
<img src="http://hosclima.com/wp/im/ | 2474744.jpg | " WIDTH="200"/> | <img src="http://hosclima.com/wp/im/2474744.jpg" WIDTH="200"/> | <img src="http://hosclima.com/wp/im/2474744.jpg" WIDTH="200"/> | 2474745 | Carga oxigeno 1,1m3 B5 (1001S05R2E001) (CAOX5) | 42.39 | F2474745 SM1
<img src="http://hosclima.com/wp/im/ |  | " WIDTH="200"/> | <img src="http://hosclima.com/wp/im/" WIDTH="200"/> | <img src="http://hosclima.com/wp/im/" WIDTH="200"/> | 2474750 | Carga oxigeno 0,5m3 B2,5 (CAOX25) | 33 | F2474750 SM1
<img src="http://hosclima.com/wp/im/ | 2474858.jpg | " WIDTH="200"/> | <img src="http://hosclima.com/wp/im/2474858.jpg" WIDTH="200"/> | <img src="http://hosclima.com/wp/im/2474858.jpg" WIDTH="200"/> | 2474858 | TORCH JH-1S Soplete con tubo rotacion 360º encendido piezoelectrico (RE) | 45 | F2474858 SM1
<img src="http://hosclima.com/wp/im/ |  | " WIDTH="200"/> | <img src="http://hosclima.com/wp/im/" WIDTH="200"/> | <img src="http://hosclima.com/wp/im/" WIDTH="200"/> | 2474871 | Maxigas 400 Cartucho de gas (MAXIGAS) | 17 | F2474871 SM1
<img src="http://hosclima.com/wp/im/ | 2474930.jpg | " WIDTH="200"/> | <img src="http://hosclima.com/wp/im/2474930.jpg" WIDTH="200"/> | <img src="http://hosclima.com/wp/im/2474930.jpg" WIDTH="200"/> | 2474905 | Tubo 250 grs varilla soldar 5% plata 120-250 1110944 (19 varillas aprox) (T) | 38.1 | F2474905 SM1
<img src="http://hosclima.com/wp/im/ | 2474910.jpg | " WIDTH="200"/> | <img src="http://hosclima.com/wp/im/2474910.jpg" WIDTH="200"/> | <img src="http://hosclima.com/wp/im/2474910.jpg" WIDTH="200"/> | 2474906 | Paquete 250 grs varilla soldar cuadrada 5% plata (T)(SOLD2001) WIG5/1 fusion 650ºC 2 mm | 35.75 | F2474906 SM1
<img src="http://hosclima.com/wp/im/ | 2474910.jpg | " WIDTH="200"/> | <img src="http://hosclima.com/wp/im/2474910.jpg" WIDTH="200"/> | <img src="http://hosclima.com/wp/im/2474910.jpg" WIDTH="200"/> | 2474907 | Kilo varilla soldar cuadrada 5% plata Ref.118 2 mm 1110918 (VC5) | 147.03 | F2474907 SM1
<img src="http://hosclima.com/wp/im/ | 2474910.jpg | " WIDTH="200"/> | <img src="http://hosclima.com/wp/im/2474910.jpg" WIDTH="200"/> | <img src="http://hosclima.com/wp/im/2474910.jpg" WIDTH="200"/> | 2474911 | Paquete 250 gr varilla soldar 25% AG 2mm sin cadmio redonda SOLD2013 (T) | 140.7 | F2474911 SM1
<img src="http://hosclima.com/wp/im/ | 2474910.jpg | " WIDTH="200"/> | <img src="http://hosclima.com/wp/im/2474910.jpg" WIDTH="200"/> | <img src="http://hosclima.com/wp/im/2474910.jpg" WIDTH="200"/> | 2474912 | Paquete 250 gr varilla soldar 25% AG 2mm recubierta sin cadmio SOLD2014 | 118.25 | F2474912 SM1
<img src="http://hosclima.com/wp/im/ | 2474930b.jpg | " WIDTH="200"/> | <img src="http://hosclima.com/wp/im/2474930b.jpg" WIDTH="200"/> | <img src="http://hosclima.com/wp/im/2474930b.jpg" WIDTH="200"/> | 2474930 | B5286RE22X2 Blister varilla 2x2mm cuadrada 5%Ag. 200 grs. 12 varillas aprox. Castolin | 27.32 | F2474930 SM1
<img src="http://hosclima.com/wp/im/ | 2474930b.jpg | " WIDTH="200"/> | <img src="http://hosclima.com/wp/im/2474930b.jpg" WIDTH="200"/> | <img src="http://hosclima.com/wp/im/2474930b.jpg" WIDTH="200"/> | 2474932 | 5286RE20 Bolsa varilla 2 mm 5% 1kg. 74 varillas aprox. Castolin | 148.06 | F2474932 SM1
<img src="http://hosclima.com/wp/im/ | 2474930b.jpg | " WIDTH="200"/> | <img src="http://hosclima.com/wp/im/2474930b.jpg" WIDTH="200"/> | <img src="http://hosclima.com/wp/im/2474930b.jpg" WIDTH="200"/> | 2474936 | B6120BL215 Blister varilla 1,5mm 20%Ag. 200 grs. 25 varillas aprox. Castolin (usar decapante Flux 6103FX) | 86 | F2474936 SM1
<img src="http://hosclima.com/wp/im/ | 2474946.jpg | " WIDTH="200"/> | <img src="http://hosclima.com/wp/im/2474946.jpg" WIDTH="200"/> | <img src="http://hosclima.com/wp/im/2474946.jpg" WIDTH="200"/> | 2474946 | Bolsa de 10 plancha nylon abrasiva 150 x 100 mm 4' x 6' Ref. 70181 (Estropajo) | 25.82 | F2474946 SM1
<img src="http://hosclima.com/wp/im/ | 2474951.jpg | " WIDTH="200"/> | <img src="http://hosclima.com/wp/im/2474951.jpg" WIDTH="200"/> | <img src="http://hosclima.com/wp/im/2474951.jpg" WIDTH="200"/> | 2474951 | Escudo termico parallamas 71036 225 x 150 mm 1370ºC negro (ESCUDO2) | 49 | F2474951 SM1
<img src="http://hosclima.com/wp/im/ | 2474952.jpg | " WIDTH="200"/> | <img src="http://hosclima.com/wp/im/2474952.jpg" WIDTH="200"/> | <img src="http://hosclima.com/wp/im/2474952.jpg" WIDTH="200"/> | 2474952 | Escudo termico para llamas 270 x 200 mm hasta 1000º (ESCUDO1) | 45 | F2474952 SM1
<img src="http://hosclima.com/wp/im/ | 2474960.jpg | " WIDTH="200"/> | <img src="http://hosclima.com/wp/im/2474960.jpg" WIDTH="200"/> | <img src="http://hosclima.com/wp/im/2474960.jpg" WIDTH="200"/> | 2474960 | Thermal Block Pasta anticalorica tubo 312 grs | 46 | F2474960 SM1
<img src="http://hosclima.com/wp/im/ | 2474960.jpg | " WIDTH="200"/> | <img src="http://hosclima.com/wp/im/2474960.jpg" WIDTH="200"/> | <img src="http://hosclima.com/wp/im/2474960.jpg" WIDTH="200"/> | 2474962 | Tubo Dow Corning 340 100 gr pasta transmision temperatura heat sink | 35 | F2474962 SM1
<img src="http://hosclima.com/wp/im/ | 2480011.jpg | " WIDTH="200"/> | <img src="http://hosclima.com/wp/im/2480011.jpg" WIDTH="200"/> | <img src="http://hosclima.com/wp/im/2480011.jpg" WIDTH="200"/> | 2480011 | 3030FP bote decapante 100 gr Castolin | 3.36 | F2480011 SM1
<img src="http://hosclima.com/wp/im/ | 2494904.jpg | " WIDTH="200"/> | <img src="http://hosclima.com/wp/im/2494904.jpg" WIDTH="200"/> | <img src="http://hosclima.com/wp/im/2494904.jpg" WIDTH="200"/> | 2494904 | AIR GASLEAK Detector de fugas 520 cc espuma detector de fugas de gas y aire comprimido (GASLEAK) | 7.87 | F2494904 SM1
<img src="http://hosclima.com/wp/im/ |  | " WIDTH="200"/> | <img src="http://hosclima.com/wp/im/" WIDTH="200"/> | <img src="http://hosclima.com/wp/im/" WIDTH="200"/> | 2494910 | TORCH-PRO-60-HVAC kit con lampara UV ultravioleta: maletin, lampara, gafas, inyector y cartuchos para deteccion de fugas | 220 | F2494910 SM1
<img src="http://hosclima.com/wp/im/ | 2494933.jpg | " WIDTH="200"/> | <img src="http://hosclima.com/wp/im/2494933.jpg" WIDTH="200"/> | <img src="http://hosclima.com/wp/im/2494933.jpg" WIDTH="200"/> | 2494933 | Detector de fugas por ultrasonido PS-i | 1008 | F2494933 SM1
<img src="http://hosclima.com/wp/im/ | 249D4938.jpg | " WIDTH="200"/> | <img src="http://hosclima.com/wp/im/249D4938.jpg" WIDTH="200"/> | <img src="http://hosclima.com/wp/im/249D4938.jpg" WIDTH="200"/> | 2494938 | H2 GAS Detector mezcla tracer 5% hidrogeno y 95% nitrogeno, 3 niveles led visual y nivel sonoro alta sensibilidad 2g/año, brazo 40 cm, indicador bateria baja | 293 | F2494938 SM1
<img src="http://hosclima.com/wp/im/ | 2494983.jpg | " WIDTH="200"/> | <img src="http://hosclima.com/wp/im/2494983.jpg" WIDTH="200"/> | <img src="http://hosclima.com/wp/im/2494983.jpg" WIDTH="200"/> | 2494980 | TRACE2 Detector de fugas 116 ml aceites base ester | 23 | F2494980 SM1
<img src="http://hosclima.com/wp/im/ | 2494983.jpg | " WIDTH="200"/> | <img src="http://hosclima.com/wp/im/2494983.jpg" WIDTH="200"/> | <img src="http://hosclima.com/wp/im/2494983.jpg" WIDTH="200"/> | 2494983 | TRACE Detector de fugas 116 ml aceites minerales | 20 | F2494983 SM1
<img src="http://hosclima.com/wp/im/ | 2494989.jpg | " WIDTH="200"/> | <img src="http://hosclima.com/wp/im/2494989.jpg" WIDTH="200"/> | <img src="http://hosclima.com/wp/im/2494989.jpg" WIDTH="200"/> | 2494989 | DYE WASH Limpiador de colorante busca fugas | 25 | F2494989 SM1
<img src="http://hosclima.com/wp/im/ |  | " WIDTH="200"/> | <img src="http://hosclima.com/wp/im/" WIDTH="200"/> | <img src="http://hosclima.com/wp/im/" WIDTH="200"/> | 2494990 | Extreme AC/R Leak Stop tapafugas Kit 6 jeringuillas 12 ml para sistemas aire acondicionado y refrigeracion con adaptadores 1/4' y 5/16' SAE (EXTREM6) | 93 | F2494990 SM1
<img src="http://hosclima.com/wp/im/ | 2494992.jpg | " WIDTH="200"/> | <img src="http://hosclima.com/wp/im/2494992.jpg" WIDTH="200"/> | <img src="http://hosclima.com/wp/im/2494992.jpg" WIDTH="200"/> | 2494992 | Caja 5 cartuchos fumigeros bote 55 m3/u total 275 m3 tiempo de emision 30 segundos - cartucho humos para detectar fugas en chimeneas o conductos de aire | 108 | F2494992 SM0
<img src="http://hosclima.com/wp/im/ | 2494993.jpg | " WIDTH="200"/> | <img src="http://hosclima.com/wp/im/2494993.jpg" WIDTH="200"/> | <img src="http://hosclima.com/wp/im/2494993.jpg" WIDTH="200"/> | 2494993 | Extreme AC/R Leak Stop tapafugas 30 ml para sistemas aire acondicionado y refrigeracion hasta 15 kw con adaptadores 1/4' y 5/16' SAE (EXTREME) | 60 | F2494993 SM1
<img src="http://hosclima.com/wp/im/ | 2494997.jpg | " WIDTH="200"/> | <img src="http://hosclima.com/wp/im/2494997.jpg" WIDTH="200"/> | <img src="http://hosclima.com/wp/im/2494997.jpg" WIDTH="200"/> | 2494997 | Super Seal ACR Tapafugas Kit 947 0,07 a 5kw 54gr-1,82kgs gas, 295ml aceite minimo | 89 | F2494997 SM1
<img src="http://hosclima.com/wp/im/ | 2494998.jpg | " WIDTH="200"/> | <img src="http://hosclima.com/wp/im/2494998.jpg" WIDTH="200"/> | <img src="http://hosclima.com/wp/im/2494998.jpg" WIDTH="200"/> | 2494998 | Super Seal HVACR Tapafugas Kit 944 5 a 17kw +1,82kgs gas, 887ml aceite minimo | 125 | F2494998 SM1
<img src="http://hosclima.com/wp/im/ | 2494998.jpg | " WIDTH="200"/> | <img src="http://hosclima.com/wp/im/2494998.jpg" WIDTH="200"/> | <img src="http://hosclima.com/wp/im/2494998.jpg" WIDTH="200"/> | 2494999 | Tapafugas Super Seal Commercial 3 Phase Kit 948+17kw +1,82kgs gas, 887ml aceite minimo | 160 | F2494999 SM1
<img src="http://hosclima.com/wp/im/ |  | " WIDTH="200"/> | <img src="http://hosclima.com/wp/im/" WIDTH="200"/> | <img src="http://hosclima.com/wp/im/" WIDTH="200"/> | 2495001 | Extreme White R600-R290 sellador de fugas tapafugas Kit 1 jeringuilla 12 ml para compresores hermeticos | 20 | F2495001 SM1
<img src="http://hosclima.com/wp/im/ |  | " WIDTH="200"/> | <img src="http://hosclima.com/wp/im/" WIDTH="200"/> | <img src="http://hosclima.com/wp/im/" WIDTH="200"/> | 2656549 | Bote disolvente 1 litro (DS1) | 28.39 | F2656549 SM1
<img src="http://hosclima.com/wp/im/ | 26665338.jpg | " WIDTH="200"/> | <img src="http://hosclima.com/wp/im/26665338.jpg" WIDTH="200"/> | <img src="http://hosclima.com/wp/im/26665338.jpg" WIDTH="200"/> | 26665338 | Spray adhesivo cola extra fuerte 500 ml Weicon 11801500-36 | 17 | F2666533 SM1
<img src="http://hosclima.com/wp/im/ |  | " WIDTH="200"/> | <img src="http://hosclima.com/wp/im/" WIDTH="200"/> | <img src="http://hosclima.com/wp/im/" WIDTH="200"/> | 2666606 | Cinta AVT-APT 50m x 75mm polipropileno aluminizada (24uc) (CIAL75P) | 4.71 | F2666606 SM1
<img src="http://hosclima.com/wp/im/ | 266D6613.jpg | " WIDTH="200"/> | <img src="http://hosclima.com/wp/im/266D6613.jpg" WIDTH="200"/> | <img src="http://hosclima.com/wp/im/266D6613.jpg" WIDTH="200"/> | 2666613 | Cinta aluminio ALU375 autoad.50mx 75 mm (16 ud/caja) 30 micras acrilica Portimex (CIAL75) | 6.05 | F2666613 SM1
<img src="http://hosclima.com/wp/im/ | 2676771.jpg | " WIDTH="200"/> | <img src="http://hosclima.com/wp/im/2676771.jpg" WIDTH="200"/> | <img src="http://hosclima.com/wp/im/2676771.jpg" WIDTH="200"/> | 2676781 | M8-10 diam.18 3/8' Abrazadera isofonica (15-19) Desa 15520560 (50uc)(AIS18) | 0.46 | F2676781 SM1
<img src="http://hosclima.com/wp/im/ | 2676771.jpg | " WIDTH="200"/> | <img src="http://hosclima.com/wp/im/2676771.jpg" WIDTH="200"/> | <img src="http://hosclima.com/wp/im/2676771.jpg" WIDTH="200"/> | 2676782 | M8-10 diam.22 1/2' Abrazadera isofonica (20-25) Desa 15520565 (50uc) (AIS22) | 0.48 | F267682 SM1
<img src="http://hosclima.com/wp/im/ | 2676771.jpg | " WIDTH="200"/> | <img src="http://hosclima.com/wp/im/2676771.jpg" WIDTH="200"/> | <img src="http://hosclima.com/wp/im/2676771.jpg" WIDTH="200"/> | 2676783 | M8-10 diam.28 3/4' Abrazadera isofonica (26-35) Desa 15520570 (50uc) (AIS28) | 0.51 | F2676783 SM1
<img src="http://hosclima.com/wp/im/ | 2676771.jpg | " WIDTH="200"/> | <img src="http://hosclima.com/wp/im/2676771.jpg" WIDTH="200"/> | <img src="http://hosclima.com/wp/im/2676771.jpg" WIDTH="200"/> | 2676784 | M8-10 diam.35 1' Abrazadera isofonica (32-36) Desa 15520575 (50uc) (AIS35) | 0.57 | F2676784 SM1
<img src="http://hosclima.com/wp/im/ | 2676771.jpg | " WIDTH="200"/> | <img src="http://hosclima.com/wp/im/2676771.jpg" WIDTH="200"/> | <img src="http://hosclima.com/wp/im/2676771.jpg" WIDTH="200"/> | 2676785 | M8-10 diam.40 1-1/4' Abrazadera isofonica (38-43) Desa 15520580 (25uc) (AIS40) | 0.61 | F2676785 SM1
<img src="http://hosclima.com/wp/im/ | 2676771.jpg | " WIDTH="200"/> | <img src="http://hosclima.com/wp/im/2676771.jpg" WIDTH="200"/> | <img src="http://hosclima.com/wp/im/2676771.jpg" WIDTH="200"/> | 2676786 | M8-10 diam.48 1-1/2' Abrazadera isofonica (47-51) Desa 15520585 (25uc) (AIS48) | 0.64 | F2676786 SM1
<img src="http://hosclima.com/wp/im/ | 2676771.jpg | " WIDTH="200"/> | <img src="http://hosclima.com/wp/im/2676771.jpg" WIDTH="200"/> | <img src="http://hosclima.com/wp/im/2676771.jpg" WIDTH="200"/> | 2676787 | M8-10 diam.54 1-3/4' Abrazadera isofonica (53-56) Desa 15520590 (25uc) (AIS54) | 0.73 | F2676787 SM1
<img src="http://hosclima.com/wp/im/ | 2676771.jpg | " WIDTH="200"/> | <img src="http://hosclima.com/wp/im/2676771.jpg" WIDTH="200"/> | <img src="http://hosclima.com/wp/im/2676771.jpg" WIDTH="200"/> | 2676788 | M8-10 diam.60 2' hierro abrazadera isofonica (60-64) Desa 15520607 (25uc) (AIS60) | 0.71 | F2676788 SM1
<img src="http://hosclima.com/wp/im/ | 2676771.jpg | " WIDTH="200"/> | <img src="http://hosclima.com/wp/im/2676771.jpg" WIDTH="200"/> | <img src="http://hosclima.com/wp/im/2676771.jpg" WIDTH="200"/> | 2676789 | M8-10 diam.70 Abrazadera isofonica (68-72) Desa 15530700 (25uc) (AIS70) | 0.9 | F2676789 SM1
<img src="http://hosclima.com/wp/im/ |  | " WIDTH="200"/> | <img src="http://hosclima.com/wp/im/" WIDTH="200"/> | <img src="http://hosclima.com/wp/im/" WIDTH="200"/> | 2676792 | M8-10 diam.75 2-1/2' hierro abrazadera isofonica Desa 15530754 (25uc) (AIS75) | 0.88 | F2676792 SM1
<img src="http://hosclima.com/wp/im/ |  | " WIDTH="200"/> | <img src="http://hosclima.com/wp/im/" WIDTH="200"/> | <img src="http://hosclima.com/wp/im/" WIDTH="200"/> | 2690325 | EVBLA25SADUCT Rollo aislamiento IT-FLEX C1 SA espesor 25 mm 12m2 8 x 1,5 m autoadhesivo Evocell (DUCT25) | 326.73 | F2690310 SM0
<img src="http://hosclima.com/wp/im/ | 270D1025.jpg | " WIDTH="200"/> | <img src="http://hosclima.com/wp/im/270D1025.jpg" WIDTH="200"/> | <img src="http://hosclima.com/wp/im/270D1025.jpg" WIDTH="200"/> | 2701025 | Rollo 24m2 CLIMLINER Roll G1 espesor 25 mm 20m largo x 1,2 ancho lana de vidrio con revestimiento neto aislamiento interior conductos (antes Intraver neto) | 202.36 | F2701025 SM1
<img src="http://hosclima.com/wp/im/ | 270D1025.jpg | " WIDTH="200"/> | <img src="http://hosclima.com/wp/im/270D1025.jpg" WIDTH="200"/> | <img src="http://hosclima.com/wp/im/270D1025.jpg" WIDTH="200"/> | 2701040 | Rollo 12m2 CLIMLINER Roll G1 espesor 40 mm 10m largo x 1,2 ancho lana de vidrio con revestimiento neto aislamiento interior conductos (antes Intraver neto) | 149.4 | F2701040 SM0
<img src="http://hosclima.com/wp/im/ |  | " WIDTH="200"/> | <img src="http://hosclima.com/wp/im/" WIDTH="200"/> | <img src="http://hosclima.com/wp/im/" WIDTH="200"/> | 2707045 | Rollo aislamiento espesor 5 mm(rollo 1,5x50mts=75m2) autoadhesivo | 746.55 | F2707045 SM1
<img src="http://hosclima.com/wp/im/ |  | " WIDTH="200"/> | <img src="http://hosclima.com/wp/im/" WIDTH="200"/> | <img src="http://hosclima.com/wp/im/" WIDTH="200"/> | 2707046 | M2 aislamiento espesor 10 mm(rollo 1,5x50mts=75m2) autoadhesivo color gris | 14.87 | F2707046 SM0
<img src="http://hosclima.com/wp/im/ | 2717112.JPG | " WIDTH="200"/> | <img src="http://hosclima.com/wp/im/2717112.JPG" WIDTH="200"/> | <img src="http://hosclima.com/wp/im/2717112.JPG" WIDTH="200"/> | 2717111 | Rollo TKB-2 de 1 x 5 mts aislamiento acustico, total 5 m2 | 137 | F2717111 SM0
<img src="http://hosclima.com/wp/im/ |  | " WIDTH="200"/> | <img src="http://hosclima.com/wp/im/" WIDTH="200"/> | <img src="http://hosclima.com/wp/im/" WIDTH="200"/> | 2717215 | Plancha espuma piramidal 50/20 2x1 m | 64 | F2717215 SM0
<img src="http://hosclima.com/wp/im/ | 2717217.jpg | " WIDTH="200"/> | <img src="http://hosclima.com/wp/im/2717217.jpg" WIDTH="200"/> | <img src="http://hosclima.com/wp/im/2717217.jpg" WIDTH="200"/> | 2717217 | Plancha espuma piramidal Pirámide abosrcion sonido 65/50 1.000 x 1.000 x 65 Autoadhesiva | 71.32 | F2717217 SM0
<img src="http://hosclima.com/wp/im/ | 2718102.jpg | " WIDTH="200"/> | <img src="http://hosclima.com/wp/im/2718102.jpg" WIDTH="200"/> | <img src="http://hosclima.com/wp/im/2718102.jpg" WIDTH="200"/> | 2718102 | Acustidan 16/4 Rollo bicapa 6m2 largo 6 mts, ancho 1 mt, espesor 20 mm formado por lamina elastomerica y manta de fibras. Aislante acustico. Danosa 610080 | 158 | F2757555 SM0
<img src="http://hosclima.com/wp/im/ |  | " WIDTH="200"/> | <img src="http://hosclima.com/wp/im/" WIDTH="200"/> | <img src="http://hosclima.com/wp/im/" WIDTH="200"/> | 2757555 | M2 panel 755 Rockwool 120 x 60 x 5 cm, 5panel/paquete,0,72 m2 panel, 3,6 m2 paquete (P7555) | 22.83 | F2757555 SM1
<img src="http://hosclima.com/wp/im/ | 2767611.jpg | " WIDTH="200"/> | <img src="http://hosclima.com/wp/im/2767611.jpg" WIDTH="200"/> | <img src="http://hosclima.com/wp/im/2767611.jpg" WIDTH="200"/> | 2767612 | Plancha CLIMAVER PLUS R 3 x 1,19 m 3,57m2 paletizado (46ud/palet) 164,22 mts palet (PLUSPALET) | 68.42 | F2767612 SM1
<img src="http://hosclima.com/wp/im/ | 2767611.jpg | " WIDTH="200"/> | <img src="http://hosclima.com/wp/im/2767611.jpg" WIDTH="200"/> | <img src="http://hosclima.com/wp/im/2767611.jpg" WIDTH="200"/> | 2767613 | Plancha CLIMAVER PLUS R paletizado 2,4x1,19 m(46ud/palet) 2,856m2/placa 131,38 mts palet (PLUSPALET24) | 54.73 | F2767613 SM1
<img src="http://hosclima.com/wp/im/ | 2767621.jpg | " WIDTH="200"/> | <img src="http://hosclima.com/wp/im/2767621.jpg" WIDTH="200"/> | <img src="http://hosclima.com/wp/im/2767621.jpg" WIDTH="200"/> | 2767622 | Plancha CLIMAVER NETO 2,4x1,19 m insonorizante 2,856 m2/plancha, 46 planchas/palet, 131,38 mts palet (NETOPALET24) | 54.73 | F2767622 SM1
<img src="http://hosclima.com/wp/im/ | 2767621.jpg | " WIDTH="200"/> | <img src="http://hosclima.com/wp/im/2767621.jpg" WIDTH="200"/> | <img src="http://hosclima.com/wp/im/2767621.jpg" WIDTH="200"/> | 2767623 | Plancha CLIMAVER NETO 3x1,19 m 3,57m2 paletizado insonorizante (46ud/palet 164,22 m2/palet (NETOPALET) | 68.42 | F2767623 SM1
<img src="http://hosclima.com/wp/im/ | 2797611.jpg | " WIDTH="200"/> | <img src="http://hosclima.com/wp/im/2797611.jpg" WIDTH="200"/> | <img src="http://hosclima.com/wp/im/2797611.jpg" WIDTH="200"/> | 2797611 | Barra 2 mts perfil Perfiver H (paq.40 mts) (PH) | 19.68 | F2797611 SM1
<img src="http://hosclima.com/wp/im/ | 2797613.jpg | " WIDTH="200"/> | <img src="http://hosclima.com/wp/im/2797613.jpg" WIDTH="200"/> | <img src="http://hosclima.com/wp/im/2797613.jpg" WIDTH="200"/> | 2797613 | Bote cola 1 litro CLIMAVER. (12 u/c) (COLAC) | 13.38 | F2797613 SM1
<img src="http://hosclima.com/wp/im/ | 2797655.jpg | " WIDTH="200"/> | <img src="http://hosclima.com/wp/im/2797655.jpg" WIDTH="200"/> | <img src="http://hosclima.com/wp/im/2797655.jpg" WIDTH="200"/> | 2797655 | Bote cola 300 ml para CLIMAVER STAR | 10.56 | F2797655 SM1
<img src="http://hosclima.com/wp/im/ | 2807613.jpg | " WIDTH="200"/> | <img src="http://hosclima.com/wp/im/2807613.jpg" WIDTH="200"/> | <img src="http://hosclima.com/wp/im/2807613.jpg" WIDTH="200"/> | 2807618 | Grapadora Climaver montaje conductos ref.30297 (GRAPADORACLIMAVER) | 136 | F2807618 SM1
<img src="http://hosclima.com/wp/im/ | 2807612.jpg | " WIDTH="200"/> | <img src="http://hosclima.com/wp/im/2807612.jpg" WIDTH="200"/> | <img src="http://hosclima.com/wp/im/2807612.jpg" WIDTH="200"/> | 2807619 | Caja 5000 grapas 14 mm grapadora Climaver Ref.30298 (GRAPAISO) | 13 | F2807619 SM1
<img src="http://hosclima.com/wp/im/ | 280D7631.jpg | " WIDTH="200"/> | <img src="http://hosclima.com/wp/im/280D7631.jpg" WIDTH="200"/> | <img src="http://hosclima.com/wp/im/280D7631.jpg" WIDTH="200"/> | 2807631 | Regla escuadra de aluminio ajustable MM para Climaver KD12642 | 395.8 | F2807631 SM1
<img src="http://hosclima.com/wp/im/ |  | " WIDTH="200"/> | <img src="http://hosclima.com/wp/im/" WIDTH="200"/> | <img src="http://hosclima.com/wp/im/" WIDTH="200"/> | 2807721 | Maleta 3 herramientas Climaver Plus MM Ref.14212 (soporte + cuchillas) | 414 | F2807721 SM1
<img src="http://hosclima.com/wp/im/ | 2807712.jpg | " WIDTH="200"/> | <img src="http://hosclima.com/wp/im/2807712.jpg" WIDTH="200"/> | <img src="http://hosclima.com/wp/im/2807712.jpg" WIDTH="200"/> | 2807724 | Recambio 20 cuchillas Climaver MM+MTR (con angulos de corte) | 67 | F2807724 SM1
<img src="http://hosclima.com/wp/im/ | 280d7731.jpg | " WIDTH="200"/> | <img src="http://hosclima.com/wp/im/280d7731.jpg" WIDTH="200"/> | <img src="http://hosclima.com/wp/im/280d7731.jpg" WIDTH="200"/> | 2807731 | Maleta 5 herramientas Climaver Plus MM Complet (3 Climaver MM y 2 MTR: metodo tramo recto) | 488 | F2807731 SM1
<img src="http://hosclima.com/wp/im/ | 2807741.jpg | " WIDTH="200"/> | <img src="http://hosclima.com/wp/im/2807741.jpg" WIDTH="200"/> | <img src="http://hosclima.com/wp/im/2807741.jpg" WIDTH="200"/> | 2807741 | Cuchillo CLIMAVER corte fibra vidrio con funda Isover 15uc (CUCHILLO) | 16 | F2807741 SM1
<img src="http://hosclima.com/wp/im/ | 2807756.jpg | " WIDTH="200"/> | <img src="http://hosclima.com/wp/im/2807756.jpg" WIDTH="200"/> | <img src="http://hosclima.com/wp/im/2807756.jpg" WIDTH="200"/> | 2807756 | Espatula flexible Climaver (18uc) (ESPATULA) | 0.96 | F2807756 SM1
<img src="http://hosclima.com/wp/im/ | 2807772.jpg | " WIDTH="200"/> | <img src="http://hosclima.com/wp/im/2807772.jpg" WIDTH="200"/> | <img src="http://hosclima.com/wp/im/2807772.jpg" WIDTH="200"/> | 2807772 | Cuchillas de recambio (paquete 10 cuchillas) | 2.8 | F2807772 SM1
<img src="http://hosclima.com/wp/im/ | 282D8200.jpg | " WIDTH="200"/> | <img src="http://hosclima.com/wp/im/282D8200.jpg" WIDTH="200"/> | <img src="http://hosclima.com/wp/im/282D8200.jpg" WIDTH="200"/> | 2828200 | Rollo 19,44 m2 CLIMCOVER Roll Alu3 espesor 30 mm 16,20m largo x 1,2 ancho lana de vidrio con revestimiento kraft+aluminio aislamiento exterior conductos (antes ISOAIR30) | 113.88 | F2828200 SM0
<img src="http://hosclima.com/wp/im/ | 282D8200.jpg | " WIDTH="200"/> | <img src="http://hosclima.com/wp/im/282D8200.jpg" WIDTH="200"/> | <img src="http://hosclima.com/wp/im/282D8200.jpg" WIDTH="200"/> | 2828204 | Rollo 13,20 m2 CLIMCOVER Roll Alu3 espesor 45 mm 11m largo x 1,2 ancho lana de vidrio con revestimiento kraft+aluminio aislamiento exterior conductos (antes ISOAIR45) | 94.21 | F2828204 SM0
<img src="http://hosclima.com/wp/im/ | 2828221.jpg | " WIDTH="200"/> | <img src="http://hosclima.com/wp/im/2828221.jpg" WIDTH="200"/> | <img src="http://hosclima.com/wp/im/2828221.jpg" WIDTH="200"/> | 2828222 | M2 manta lana de vidrio IBER COVER espesor 50 mm rollo 15 x 1,2 mts (18 m2) lana de vidrio (IBERCOVER) | 4.36 | F2828222 SM1
<img src="http://hosclima.com/wp/im/ | 2851406.jpg | " WIDTH="200"/> | <img src="http://hosclima.com/wp/im/2851406.jpg" WIDTH="200"/> | <img src="http://hosclima.com/wp/im/2851406.jpg" WIDTH="200"/> | 2853203 | Caja 10 mts tubo flexible aislado Ø 203 mm (TFA200) | 48.76 | F2853203 SM1
<img src="http://hosclima.com/wp/im/ | 2855102.jpg | " WIDTH="200"/> | <img src="http://hosclima.com/wp/im/2855102.jpg" WIDTH="200"/> | <img src="http://hosclima.com/wp/im/2855102.jpg" WIDTH="200"/> | 2855203 | Caja 10 mts tubo flexible combi Ø 203 mm (TFC200) | 30.39 | F2855203 SM1
<img src="http://hosclima.com/wp/im/ | 2855102.jpg | " WIDTH="200"/> | <img src="http://hosclima.com/wp/im/2855102.jpg" WIDTH="200"/> | <img src="http://hosclima.com/wp/im/2855102.jpg" WIDTH="200"/> | 2855254 | Caja 10 mts tubo flexible combi Ø 254 mm (TFC250) | 39.41 | F2858554 SM1
<img src="http://hosclima.com/wp/im/ | 2855102.jpg | " WIDTH="200"/> | <img src="http://hosclima.com/wp/im/2855102.jpg" WIDTH="200"/> | <img src="http://hosclima.com/wp/im/2855102.jpg" WIDTH="200"/> | 2855305 | Caja 10 mts tubo flexible combi Ø 305 mm (TFC300) | 49.85 | F2855305 SM1
<img src="http://hosclima.com/wp/im/ | 286D8612.jpg | " WIDTH="200"/> | <img src="http://hosclima.com/wp/im/286D8612.jpg" WIDTH="200"/> | <img src="http://hosclima.com/wp/im/286D8612.jpg" WIDTH="200"/> | 2868613 | Rollo venda enyesada 7,5 x 45 mts.(VENDA45) | 12.26 | F2868613 SM1
<img src="http://hosclima.com/wp/im/ | 286D9001.jpg | " WIDTH="200"/> | <img src="http://hosclima.com/wp/im/286D9001.jpg" WIDTH="200"/> | <img src="http://hosclima.com/wp/im/286D9001.jpg" WIDTH="200"/> | 2869001 | Bobina de aluminio 0,6 mm 125kg UCIN altura 1 mts largo aproximado 77 mts (brillo/mate)(bobina6) | 784 | F2869001 SM1
<img src="http://hosclima.com/wp/im/ | 705D10316.jpg | " WIDTH="200"/> | <img src="http://hosclima.com/wp/im/705D10316.jpg" WIDTH="200"/> | <img src="http://hosclima.com/wp/im/705D10316.jpg" WIDTH="200"/> | 28709200 | Manguito con brida diametro 200 galvanizado (MB200) | 12.81 | F28709200 SM1
<img src="http://hosclima.com/wp/im/ | 705D10316.jpg | " WIDTH="200"/> | <img src="http://hosclima.com/wp/im/705D10316.jpg" WIDTH="200"/> | <img src="http://hosclima.com/wp/im/705D10316.jpg" WIDTH="200"/> | 28709250 | Manguito con brida diametro 250 galvanizado (MB250) | 15.88 | F28709250 SM1
<img src="http://hosclima.com/wp/im/ |  | " WIDTH="200"/> | <img src="http://hosclima.com/wp/im/" WIDTH="200"/> | <img src="http://hosclima.com/wp/im/" WIDTH="200"/> | 2883110355 | Tapa tubo helicoidal galva diam.355 mm (TAPA355) | 9.01 | F2883110355 SM1
<img src="http://hosclima.com/wp/im/ |  | " WIDTH="200"/> | <img src="http://hosclima.com/wp/im/" WIDTH="200"/> | <img src="http://hosclima.com/wp/im/" WIDTH="200"/> | 28831140450 | Codo 45º tubo helicoidal galva diam.450 mm engatillado (CODO45450) | 31.3 | F28831140450 SM1
<img src="http://hosclima.com/wp/im/ |  | " WIDTH="200"/> | <img src="http://hosclima.com/wp/im/" WIDTH="200"/> | <img src="http://hosclima.com/wp/im/" WIDTH="200"/> | 2883114560 | Codo 45º tubo helicoidal galva diam.560 mm engatillado (CODO45560) | 42.44 | F2883114560 SM1
<img src="http://hosclima.com/wp/im/ |  | " WIDTH="200"/> | <img src="http://hosclima.com/wp/im/" WIDTH="200"/> | <img src="http://hosclima.com/wp/im/" WIDTH="200"/> | 28831190355 | Codo 90º tubo helicoidal galva diam.355 mm engatillado (CODO90355) | 32.52 | F28831190355 SM1
<img src="http://hosclima.com/wp/im/ |  | " WIDTH="200"/> | <img src="http://hosclima.com/wp/im/" WIDTH="200"/> | <img src="http://hosclima.com/wp/im/" WIDTH="200"/> | 28831190450 | Codo 90º tubo helicoidal galva diam.450 mm engatillado (CODO90450) | 46.84 | F28831190450 SM1
<img src="http://hosclima.com/wp/im/ |  | " WIDTH="200"/> | <img src="http://hosclima.com/wp/im/" WIDTH="200"/> | <img src="http://hosclima.com/wp/im/" WIDTH="200"/> | 28831190560 | Codo 90º tubo helicoidal galva diam.560 mm engatillado (CODO90560) | 64.36 | F28831190560 SM1
<img src="http://hosclima.com/wp/im/ | 5.JPG | " WIDTH="200"/> | <img src="http://hosclima.com/wp/im/5.JPG" WIDTH="200"/> | <img src="http://hosclima.com/wp/im/5.JPG" WIDTH="200"/> | 28840140025 | Te simple 45º diametro 250 mm galva 40140 (TES45250) | 24.59 | F28840140025 SM1
<img src="http://hosclima.com/wp/im/ |  | " WIDTH="200"/> | <img src="http://hosclima.com/wp/im/" WIDTH="200"/> | <img src="http://hosclima.com/wp/im/" WIDTH="200"/> | 28850125100 | Reduccion tubo helicoidal 125-100 mm concentrica galva (125100) | 6.35 | F28850125100 SM1
<img src="http://hosclima.com/wp/im/ | 288d8981.jp | " WIDTH="200"/> | <img src="http://hosclima.com/wp/im/288d8981.jp" WIDTH="200"/> | <img src="http://hosclima.com/wp/im/288d8981.jp" WIDTH="200"/> | 2888985 | RSK-200 Clapeta antiretorno. (RSK200) | 32.2 | F2888985 SM1
<img src="http://hosclima.com/wp/im/ |  | " WIDTH="200"/> | <img src="http://hosclima.com/wp/im/" WIDTH="200"/> | <img src="http://hosclima.com/wp/im/" WIDTH="200"/> | 289180213 | Modulo recto 1.000 mm Ø130 mm DW-ECO EI 30 Jeremias | 98 | F289180213 SM0
<img src="http://hosclima.com/wp/im/ |  | " WIDTH="200"/> | <img src="http://hosclima.com/wp/im/" WIDTH="200"/> | <img src="http://hosclima.com/wp/im/" WIDTH="200"/> | 289180215 | Modulo recto 1.000 mm Ø150 mm DW-ECO EI 30 Jeremias | 119 | F289180215 SM0
<img src="http://hosclima.com/wp/im/ |  | " WIDTH="200"/> | <img src="http://hosclima.com/wp/im/" WIDTH="200"/> | <img src="http://hosclima.com/wp/im/" WIDTH="200"/> | 289180218 | Modulo recto 1.000 mm Ø180 mm DW-ECO EI 30 Jeremias | 135 | F289180218 SM0
<img src="http://hosclima.com/wp/im/ |  | " WIDTH="200"/> | <img src="http://hosclima.com/wp/im/" WIDTH="200"/> | <img src="http://hosclima.com/wp/im/" WIDTH="200"/> | 289180220 | Modulo recto 1.000 mm Ø200 mm DW-ECO EI 30 Jeremias | 159 | F289180220 SM0
<img src="http://hosclima.com/wp/im/ |  | " WIDTH="200"/> | <img src="http://hosclima.com/wp/im/" WIDTH="200"/> | <img src="http://hosclima.com/wp/im/" WIDTH="200"/> | 289180225 | Modulo recto 1.000 mm Ø250 mm DW-ECO EI 30 Jeremias | 193 | F289180225 SM0
<img src="http://hosclima.com/wp/im/ |  | " WIDTH="200"/> | <img src="http://hosclima.com/wp/im/" WIDTH="200"/> | <img src="http://hosclima.com/wp/im/" WIDTH="200"/> | 289180230 | Modulo recto 1.000 mm Ø300 mm DW-ECO EI 30 Jeremias | 236 | F289180230 SM0
<img src="http://hosclima.com/wp/im/ |  | " WIDTH="200"/> | <img src="http://hosclima.com/wp/im/" WIDTH="200"/> | <img src="http://hosclima.com/wp/im/" WIDTH="200"/> | 289180235 | Modulo recto 1.000 mm Ø350 mm DW-ECO EI 30 Jeremias | 295 | F289180235 SM0
<img src="http://hosclima.com/wp/im/ |  | " WIDTH="200"/> | <img src="http://hosclima.com/wp/im/" WIDTH="200"/> | <img src="http://hosclima.com/wp/im/" WIDTH="200"/> | 289180240 | Modulo recto 1.000 mm Ø400 mm DW-ECO EI 30 Jeremias | 327 | F289180240 SM0
<img src="http://hosclima.com/wp/im/ |  | " WIDTH="200"/> | <img src="http://hosclima.com/wp/im/" WIDTH="200"/> | <img src="http://hosclima.com/wp/im/" WIDTH="200"/> | 289180245 | Modulo recto 1.000 mm Ø450 mm DW-ECO EI 30 Jeremias | 354 | F289180245 SM0
<img src="http://hosclima.com/wp/im/ |  | " WIDTH="200"/> | <img src="http://hosclima.com/wp/im/" WIDTH="200"/> | <img src="http://hosclima.com/wp/im/" WIDTH="200"/> | 289180250 | Modulo recto 1.000 mm Ø500 mm DW-ECO EI 30 Jeremias | 381 | F289180250 SM0
<img src="http://hosclima.com/wp/im/ |  | " WIDTH="200"/> | <img src="http://hosclima.com/wp/im/" WIDTH="200"/> | <img src="http://hosclima.com/wp/im/" WIDTH="200"/> | 289180255 | Modulo recto 1.000 mm Ø550 mm DW-ECO EI 30 Jeremias | 433 | F289180255 SM0
<img src="http://hosclima.com/wp/im/ |  | " WIDTH="200"/> | <img src="http://hosclima.com/wp/im/" WIDTH="200"/> | <img src="http://hosclima.com/wp/im/" WIDTH="200"/> | 289180260 | Modulo recto 1.000 mm Ø600 mm DW-ECO EI 30 Jeremias | 532 | F289180260 SM0
<img src="http://hosclima.com/wp/im/ |  | " WIDTH="200"/> | <img src="http://hosclima.com/wp/im/" WIDTH="200"/> | <img src="http://hosclima.com/wp/im/" WIDTH="200"/> | 289180265 | Modulo recto 1.000 mm Ø650 mm DW-ECO EI 30 Jeremias | 663 | F289180265 SM0
<img src="http://hosclima.com/wp/im/ |  | " WIDTH="200"/> | <img src="http://hosclima.com/wp/im/" WIDTH="200"/> | <img src="http://hosclima.com/wp/im/" WIDTH="200"/> | 289180270 | Modulo recto 1.000 mm Ø700 mm DW-ECO EI 30 Jeremias | 699 | F289180270 SM0
<img src="http://hosclima.com/wp/im/ |  | " WIDTH="200"/> | <img src="http://hosclima.com/wp/im/" WIDTH="200"/> | <img src="http://hosclima.com/wp/im/" WIDTH="200"/> | 289180275 | Modulo recto 1.000 mm Ø750 mm DW-ECO EI 30 Jeremias | 742 | F289180275 SM0
<img src="http://hosclima.com/wp/im/ |  | " WIDTH="200"/> | <img src="http://hosclima.com/wp/im/" WIDTH="200"/> | <img src="http://hosclima.com/wp/im/" WIDTH="200"/> | 289180280 | Modulo recto 1.000 mm Ø800 mm DW-ECO EI 30 Jeremias | 830 | F289180280 SM0
<img src="http://hosclima.com/wp/im/ |  | " WIDTH="200"/> | <img src="http://hosclima.com/wp/im/" WIDTH="200"/> | <img src="http://hosclima.com/wp/im/" WIDTH="200"/> | 289180413 | Modulo recto 500 mm Ø130 mm DW-ECO EI 30 Jeremias | 72 | F289180413 SM0
<img src="http://hosclima.com/wp/im/ |  | " WIDTH="200"/> | <img src="http://hosclima.com/wp/im/" WIDTH="200"/> | <img src="http://hosclima.com/wp/im/" WIDTH="200"/> | 289180415 | Modulo recto 500 mm Ø150 mm DW-ECO EI 30 Jeremias | 81 | F289180415 SM0
<img src="http://hosclima.com/wp/im/ |  | " WIDTH="200"/> | <img src="http://hosclima.com/wp/im/" WIDTH="200"/> | <img src="http://hosclima.com/wp/im/" WIDTH="200"/> | 289180418 | Modulo recto 500 mm Ø180 mm DW-ECO EI 30 Jeremias | 96 | F289180418 SM0
<img src="http://hosclima.com/wp/im/ |  | " WIDTH="200"/> | <img src="http://hosclima.com/wp/im/" WIDTH="200"/> | <img src="http://hosclima.com/wp/im/" WIDTH="200"/> | 289180420 | Modulo recto 500 mm Ø200 mm DW-ECO EI 30 Jeremias | 109 | F289180420 SM0
<img src="http://hosclima.com/wp/im/ |  | " WIDTH="200"/> | <img src="http://hosclima.com/wp/im/" WIDTH="200"/> | <img src="http://hosclima.com/wp/im/" WIDTH="200"/> | 289180425 | Modulo recto 500 mm Ø250 mm DW-ECO EI 30 Jeremias | 125 | F289180425 SM0
<img src="http://hosclima.com/wp/im/ |  | " WIDTH="200"/> | <img src="http://hosclima.com/wp/im/" WIDTH="200"/> | <img src="http://hosclima.com/wp/im/" WIDTH="200"/> | 289180430 | Modulo recto 500 mm Ø300 mm DW-ECO EI 30 Jeremias | 161 | F289180430 SM0
<img src="http://hosclima.com/wp/im/ |  | " WIDTH="200"/> | <img src="http://hosclima.com/wp/im/" WIDTH="200"/> | <img src="http://hosclima.com/wp/im/" WIDTH="200"/> | 289180435 | Modulo recto 500 mm Ø350 mm DW-ECO EI 30 Jeremias | 201 | F289180435 SM0
<img src="http://hosclima.com/wp/im/ |  | " WIDTH="200"/> | <img src="http://hosclima.com/wp/im/" WIDTH="200"/> | <img src="http://hosclima.com/wp/im/" WIDTH="200"/> | 289180440 | Modulo recto 500 mm Ø400 mm DW-ECO EI 30 Jeremias | 236 | F289180440 SM0
<img src="http://hosclima.com/wp/im/ |  | " WIDTH="200"/> | <img src="http://hosclima.com/wp/im/" WIDTH="200"/> | <img src="http://hosclima.com/wp/im/" WIDTH="200"/> | 289180445 | Modulo recto 500 mm Ø450 mm DW-ECO EI 30 Jeremias | 247 | F289180445 SM0
<img src="http://hosclima.com/wp/im/ |  | " WIDTH="200"/> | <img src="http://hosclima.com/wp/im/" WIDTH="200"/> | <img src="http://hosclima.com/wp/im/" WIDTH="200"/> | 289180450 | Modulo recto 500 mm Ø500 mm DW-ECO EI 30 Jeremias | 257 | F289180450 SM0
<img src="http://hosclima.com/wp/im/ |  | " WIDTH="200"/> | <img src="http://hosclima.com/wp/im/" WIDTH="200"/> | <img src="http://hosclima.com/wp/im/" WIDTH="200"/> | 289180455 | Modulo recto 500 mm Ø550 mm DW-ECO EI 30 Jeremias | 329 | F289180455 SM0
<img src="http://hosclima.com/wp/im/ |  | " WIDTH="200"/> | <img src="http://hosclima.com/wp/im/" WIDTH="200"/> | <img src="http://hosclima.com/wp/im/" WIDTH="200"/> | 289180460 | Modulo recto 500 mm Ø600 mm DW-ECO EI 30 Jeremias | 393 | F289180460 SM0
<img src="http://hosclima.com/wp/im/ |  | " WIDTH="200"/> | <img src="http://hosclima.com/wp/im/" WIDTH="200"/> | <img src="http://hosclima.com/wp/im/" WIDTH="200"/> | 289180465 | Modulo recto 500 mm Ø650 mm DW-ECO EI 30 Jeremias | 492 | F289180465 SM0
<img src="http://hosclima.com/wp/im/ |  | " WIDTH="200"/> | <img src="http://hosclima.com/wp/im/" WIDTH="200"/> | <img src="http://hosclima.com/wp/im/" WIDTH="200"/> | 289180470 | Modulo recto 500 mm Ø700 mm DW-ECO EI 30 Jeremias | 518 | F289180470 SM0
<img src="http://hosclima.com/wp/im/ |  | " WIDTH="200"/> | <img src="http://hosclima.com/wp/im/" WIDTH="200"/> | <img src="http://hosclima.com/wp/im/" WIDTH="200"/> | 289180475 | Modulo recto 500 mm Ø750 mm DW-ECO EI 30 Jeremias | 551 | F289180475 SM0
<img src="http://hosclima.com/wp/im/ |  | " WIDTH="200"/> | <img src="http://hosclima.com/wp/im/" WIDTH="200"/> | <img src="http://hosclima.com/wp/im/" WIDTH="200"/> | 289180480 | Modulo recto 500 mm Ø800 mm DW-ECO EI 30 Jeremias | 614 | F289180480 SM0
<img src="http://hosclima.com/wp/im/ |  | " WIDTH="200"/> | <img src="http://hosclima.com/wp/im/" WIDTH="200"/> | <img src="http://hosclima.com/wp/im/" WIDTH="200"/> | 289180613 | Modulo recto 250 mm Ø130 mm DW-ECO EI 30 Jeremias | 54 | F289180613 SM0
<img src="http://hosclima.com/wp/im/ |  | " WIDTH="200"/> | <img src="http://hosclima.com/wp/im/" WIDTH="200"/> | <img src="http://hosclima.com/wp/im/" WIDTH="200"/> | 289180615 | Modulo recto 250 mm Ø150 mm DW-ECO EI 30 Jeremias | 60 | F289180615 SM0
<img src="http://hosclima.com/wp/im/ |  | " WIDTH="200"/> | <img src="http://hosclima.com/wp/im/" WIDTH="200"/> | <img src="http://hosclima.com/wp/im/" WIDTH="200"/> | 289180618 | Modulo recto 250 mm Ø180 mm DW-ECO EI 30 Jeremias | 70 | F289180615 SM0
<img src="http://hosclima.com/wp/im/ |  | " WIDTH="200"/> | <img src="http://hosclima.com/wp/im/" WIDTH="200"/> | <img src="http://hosclima.com/wp/im/" WIDTH="200"/> | 289180620 | Modulo recto 250 mm Ø200 mm DW-ECO EI 30 Jeremias | 81 | F289180615 SM0
<img src="http://hosclima.com/wp/im/ |  | " WIDTH="200"/> | <img src="http://hosclima.com/wp/im/" WIDTH="200"/> | <img src="http://hosclima.com/wp/im/" WIDTH="200"/> | 289180625 | Modulo recto 250 mm Ø250 mm DW-ECO EI 30 Jeremias | 92 | F289180625 SM0
<img src="http://hosclima.com/wp/im/ |  | " WIDTH="200"/> | <img src="http://hosclima.com/wp/im/" WIDTH="200"/> | <img src="http://hosclima.com/wp/im/" WIDTH="200"/> | 289180630 | Modulo recto 250 mm Ø300 mm DW-ECO EI 30 Jeremias | 119 | F289180630 SM0
<img src="http://hosclima.com/wp/im/ |  | " WIDTH="200"/> | <img src="http://hosclima.com/wp/im/" WIDTH="200"/> | <img src="http://hosclima.com/wp/im/" WIDTH="200"/> | 289180635 | Modulo recto 250 mm Ø350 mm DW-ECO EI 30 Jeremias | 156 | F289180635 SM0
<img src="http://hosclima.com/wp/im/ |  | " WIDTH="200"/> | <img src="http://hosclima.com/wp/im/" WIDTH="200"/> | <img src="http://hosclima.com/wp/im/" WIDTH="200"/> | 289180640 | Modulo recto 250 mm Ø400 mm DW-ECO EI 30 Jeremias | 188 | F289180640 SM0
<img src="http://hosclima.com/wp/im/ |  | " WIDTH="200"/> | <img src="http://hosclima.com/wp/im/" WIDTH="200"/> | <img src="http://hosclima.com/wp/im/" WIDTH="200"/> | 289180645 | Modulo recto 250 mm Ø450 mm DW-ECO EI 30 Jeremias | 207 | F289180645 SM0
<img src="http://hosclima.com/wp/im/ |  | " WIDTH="200"/> | <img src="http://hosclima.com/wp/im/" WIDTH="200"/> | <img src="http://hosclima.com/wp/im/" WIDTH="200"/> | 289180650 | Modulo recto 250 mm Ø500 mm DW-ECO EI 30 Jeremias | 228 | F289180650 SM0
<img src="http://hosclima.com/wp/im/ |  | " WIDTH="200"/> | <img src="http://hosclima.com/wp/im/" WIDTH="200"/> | <img src="http://hosclima.com/wp/im/" WIDTH="200"/> | 289180655 | Modulo recto 250 mm Ø550 mm DW-ECO EI 30 Jeremias | 258 | F289180655 SM0
<img src="http://hosclima.com/wp/im/ |  | " WIDTH="200"/> | <img src="http://hosclima.com/wp/im/" WIDTH="200"/> | <img src="http://hosclima.com/wp/im/" WIDTH="200"/> | 289180660 | Modulo recto 250 mm Ø600 mm DW-ECO EI 30 Jeremias | 324 | F289180660 SM0
<img src="http://hosclima.com/wp/im/ |  | " WIDTH="200"/> | <img src="http://hosclima.com/wp/im/" WIDTH="200"/> | <img src="http://hosclima.com/wp/im/" WIDTH="200"/> | 289180665 | Modulo recto 250 mm Ø650 mm DW-ECO EI 30 Jeremias | 404 | F289180665 SM0
<img src="http://hosclima.com/wp/im/ |  | " WIDTH="200"/> | <img src="http://hosclima.com/wp/im/" WIDTH="200"/> | <img src="http://hosclima.com/wp/im/" WIDTH="200"/> | 289180670 | Modulo recto 250 mm Ø700 mm DW-ECO EI 30 Jeremias | 425 | F289180670 SM0
<img src="http://hosclima.com/wp/im/ |  | " WIDTH="200"/> | <img src="http://hosclima.com/wp/im/" WIDTH="200"/> | <img src="http://hosclima.com/wp/im/" WIDTH="200"/> | 289180675 | Modulo recto 250 mm Ø750 mm DW-ECO EI 30 Jeremias | 452 | F289180675 SM0
<img src="http://hosclima.com/wp/im/ |  | " WIDTH="200"/> | <img src="http://hosclima.com/wp/im/" WIDTH="200"/> | <img src="http://hosclima.com/wp/im/" WIDTH="200"/> | 289180680 | Modulo recto 250 mm Ø800 mm DW-ECO EI 30 Jeremias | 505 | F289180680 SM0
<img src="http://hosclima.com/wp/im/ |  | " WIDTH="200"/> | <img src="http://hosclima.com/wp/im/" WIDTH="200"/> | <img src="http://hosclima.com/wp/im/" WIDTH="200"/> | 289180813 | Modulo recto reg.400-560 mm Ø130 mm DW-ECO EI 30 Jeremias | 98 | F289180813 SM0
<img src="http://hosclima.com/wp/im/ |  | " WIDTH="200"/> | <img src="http://hosclima.com/wp/im/" WIDTH="200"/> | <img src="http://hosclima.com/wp/im/" WIDTH="200"/> | 289180815 | Modulo recto reg.400-560 mm Ø150 mm DW-ECO EI 30 Jeremias | 109 | F289180815 SM0
<img src="http://hosclima.com/wp/im/ |  | " WIDTH="200"/> | <img src="http://hosclima.com/wp/im/" WIDTH="200"/> | <img src="http://hosclima.com/wp/im/" WIDTH="200"/> | 289180818 | Modulo recto reg.400-560 mm Ø180 mm DW-ECO EI 30 Jeremias | 128 | F289180818 SM0
<img src="http://hosclima.com/wp/im/ |  | " WIDTH="200"/> | <img src="http://hosclima.com/wp/im/" WIDTH="200"/> | <img src="http://hosclima.com/wp/im/" WIDTH="200"/> | 289180820 | Modulo recto reg.400-560 mm Ø200 mm DW-ECO EI 30 Jeremias | 149 | F289180820 SM0
<img src="http://hosclima.com/wp/im/ |  | " WIDTH="200"/> | <img src="http://hosclima.com/wp/im/" WIDTH="200"/> | <img src="http://hosclima.com/wp/im/" WIDTH="200"/> | 289180825 | Modulo recto reg.400-560 mm Ø250 mm DW-ECO EI 30 Jeremias | 176 | F289180825 SM0
<img src="http://hosclima.com/wp/im/ |  | " WIDTH="200"/> | <img src="http://hosclima.com/wp/im/" WIDTH="200"/> | <img src="http://hosclima.com/wp/im/" WIDTH="200"/> | 289180830 | Modulo recto reg.400-560 mm Ø300 mm DW-ECO EI 30 Jeremias | 218 | F289180830 SM0
<img src="http://hosclima.com/wp/im/ |  | " WIDTH="200"/> | <img src="http://hosclima.com/wp/im/" WIDTH="200"/> | <img src="http://hosclima.com/wp/im/" WIDTH="200"/> | 289180835 | Modulo recto reg.400-560 mm Ø350 mm DW-ECO EI 30 Jeremias | 283 | F289180835 SM0
<img src="http://hosclima.com/wp/im/ |  | " WIDTH="200"/> | <img src="http://hosclima.com/wp/im/" WIDTH="200"/> | <img src="http://hosclima.com/wp/im/" WIDTH="200"/> | 289180840 | Modulo recto reg.400-560 mm Ø400 mm DW-ECO EI 30 Jeremias | 337 | F289180840 SM0
<img src="http://hosclima.com/wp/im/ |  | " WIDTH="200"/> | <img src="http://hosclima.com/wp/im/" WIDTH="200"/> | <img src="http://hosclima.com/wp/im/" WIDTH="200"/> | 289180845 | Modulo recto reg.400-560 mm Ø450 mm DW-ECO EI 30 Jeremias | 366 | F289180845 SM0
<img src="http://hosclima.com/wp/im/ |  | " WIDTH="200"/> | <img src="http://hosclima.com/wp/im/" WIDTH="200"/> | <img src="http://hosclima.com/wp/im/" WIDTH="200"/> | 289180850 | Modulo recto reg.400-560 mm Ø500 mm DW-ECO EI 30 Jeremias | 386 | F289180850 SM0
<img src="http://hosclima.com/wp/im/ |  | " WIDTH="200"/> | <img src="http://hosclima.com/wp/im/" WIDTH="200"/> | <img src="http://hosclima.com/wp/im/" WIDTH="200"/> | 289180855 | Modulo recto reg.400-560 mm Ø550 mm DW-ECO EI 30 Jeremias | 408 | F289180855 SM0
<img src="http://hosclima.com/wp/im/ |  | " WIDTH="200"/> | <img src="http://hosclima.com/wp/im/" WIDTH="200"/> | <img src="http://hosclima.com/wp/im/" WIDTH="200"/> | 289180860 | Modulo recto reg.400-560 mm Ø600 mm DW-ECO EI 30 Jeremias | 504 | F289180860 SM0
<img src="http://hosclima.com/wp/im/ |  | " WIDTH="200"/> | <img src="http://hosclima.com/wp/im/" WIDTH="200"/> | <img src="http://hosclima.com/wp/im/" WIDTH="200"/> | 289180865 | Modulo recto reg.400-560 mm Ø650 mm DW-ECO EI 30 Jeremias | 629 | F289180865 SM0
<img src="http://hosclima.com/wp/im/ |  | " WIDTH="200"/> | <img src="http://hosclima.com/wp/im/" WIDTH="200"/> | <img src="http://hosclima.com/wp/im/" WIDTH="200"/> | 289180870 | Modulo recto reg.400-560 mm Ø700 mm DW-ECO EI 30 Jeremias | 662 | F289180870 SM0
<img src="http://hosclima.com/wp/im/ |  | " WIDTH="200"/> | <img src="http://hosclima.com/wp/im/" WIDTH="200"/> | <img src="http://hosclima.com/wp/im/" WIDTH="200"/> | 289180875 | Modulo recto reg.400-560 mm Ø750 mm DW-ECO EI 30 Jeremias | 703 | F289180875 SM0
<img src="http://hosclima.com/wp/im/ |  | " WIDTH="200"/> | <img src="http://hosclima.com/wp/im/" WIDTH="200"/> | <img src="http://hosclima.com/wp/im/" WIDTH="200"/> | 289180880 | Modulo recto reg.400-560 mm Ø800 mm DW-ECO EI 30 Jeremias | 787 | F289180880 SM0
<img src="http://hosclima.com/wp/im/ |  | " WIDTH="200"/> | <img src="http://hosclima.com/wp/im/" WIDTH="200"/> | <img src="http://hosclima.com/wp/im/" WIDTH="200"/> | 289181013 | Modulo recto reg.560-920 mm Ø130 mm DW-ECO EI 30 Jeremias | 141 | F289181013 SM0
<img src="http://hosclima.com/wp/im/ |  | " WIDTH="200"/> | <img src="http://hosclima.com/wp/im/" WIDTH="200"/> | <img src="http://hosclima.com/wp/im/" WIDTH="200"/> | 289181015 | Modulo recto reg.560-920 mm Ø150 mm DW-ECO EI 30 Jeremias | 159 | F289181015 SM0
<img src="http://hosclima.com/wp/im/ |  | " WIDTH="200"/> | <img src="http://hosclima.com/wp/im/" WIDTH="200"/> | <img src="http://hosclima.com/wp/im/" WIDTH="200"/> | 289181018 | Modulo recto reg.560-920 mm Ø180 mm DW-ECO EI 30 Jeremias | 172 | F289181018 SM0
<img src="http://hosclima.com/wp/im/ |  | " WIDTH="200"/> | <img src="http://hosclima.com/wp/im/" WIDTH="200"/> | <img src="http://hosclima.com/wp/im/" WIDTH="200"/> | 289181020 | Modulo recto reg.560-920 mm Ø200 mm DW-ECO EI 30 Jeremias | 197 | F289181020 SM0
<img src="http://hosclima.com/wp/im/ |  | " WIDTH="200"/> | <img src="http://hosclima.com/wp/im/" WIDTH="200"/> | <img src="http://hosclima.com/wp/im/" WIDTH="200"/> | 289181025 | Modulo recto reg.560-920 mm Ø250 mm DW-ECO EI 30 Jeremias | 235 | F289181025 SM0
<img src="http://hosclima.com/wp/im/ |  | " WIDTH="200"/> | <img src="http://hosclima.com/wp/im/" WIDTH="200"/> | <img src="http://hosclima.com/wp/im/" WIDTH="200"/> | 289181030 | Modulo recto reg.560-920 mm Ø300 mm DW-ECO EI 30 Jeremias | 334 | F289181030 SM0
<img src="http://hosclima.com/wp/im/ |  | " WIDTH="200"/> | <img src="http://hosclima.com/wp/im/" WIDTH="200"/> | <img src="http://hosclima.com/wp/im/" WIDTH="200"/> | 289181035 | Modulo recto reg.560-920 mm Ø350 mm DW-ECO EI 30 Jeremias | 418 | F289181035 SM0
<img src="http://hosclima.com/wp/im/ |  | " WIDTH="200"/> | <img src="http://hosclima.com/wp/im/" WIDTH="200"/> | <img src="http://hosclima.com/wp/im/" WIDTH="200"/> | 289181040 | Modulo recto reg.560-920 mm Ø400 mm DW-ECO EI 30 Jeremias | 479 | F289181040 SM0
<img src="http://hosclima.com/wp/im/ |  | " WIDTH="200"/> | <img src="http://hosclima.com/wp/im/" WIDTH="200"/> | <img src="http://hosclima.com/wp/im/" WIDTH="200"/> | 289181045 | Modulo recto reg.560-920 mm Ø450 mm DW-ECO EI 30 Jeremias | 496 | F289181045 SM0
<img src="http://hosclima.com/wp/im/ |  | " WIDTH="200"/> | <img src="http://hosclima.com/wp/im/" WIDTH="200"/> | <img src="http://hosclima.com/wp/im/" WIDTH="200"/> | 289181050 | Modulo recto reg.560-920 mm Ø500 mm DW-ECO EI 30 Jeremias | 518 | F289181050 SM0
<img src="http://hosclima.com/wp/im/ |  | " WIDTH="200"/> | <img src="http://hosclima.com/wp/im/" WIDTH="200"/> | <img src="http://hosclima.com/wp/im/" WIDTH="200"/> | 289181055 | Modulo recto reg.560-920 mm Ø550 mm DW-ECO EI 30 Jeremias | 535 | F289181055 SM0
<img src="http://hosclima.com/wp/im/ |  | " WIDTH="200"/> | <img src="http://hosclima.com/wp/im/" WIDTH="200"/> | <img src="http://hosclima.com/wp/im/" WIDTH="200"/> | 289181060 | Modulo recto reg.560-920 mm Ø600 mm DW-ECO EI 30 Jeremias | 719 | F289181060 SM0
<img src="http://hosclima.com/wp/im/ |  | " WIDTH="200"/> | <img src="http://hosclima.com/wp/im/" WIDTH="200"/> | <img src="http://hosclima.com/wp/im/" WIDTH="200"/> | 289181065 | Modulo recto reg.560-920 mm Ø650 mm DW-ECO EI 30 Jeremias | 897 | F289181065 SM0
<img src="http://hosclima.com/wp/im/ |  | " WIDTH="200"/> | <img src="http://hosclima.com/wp/im/" WIDTH="200"/> | <img src="http://hosclima.com/wp/im/" WIDTH="200"/> | 289181070 | Modulo recto reg.560-920 mm Ø700 mm DW-ECO EI 30 Jeremias | 946 | F289181070 SM0
<img src="http://hosclima.com/wp/im/ |  | " WIDTH="200"/> | <img src="http://hosclima.com/wp/im/" WIDTH="200"/> | <img src="http://hosclima.com/wp/im/" WIDTH="200"/> | 289181075 | Modulo recto reg.560-920 mm Ø750 mm DW-ECO EI 30 Jeremias | 1004 | F289181075 SM0
<img src="http://hosclima.com/wp/im/ |  | " WIDTH="200"/> | <img src="http://hosclima.com/wp/im/" WIDTH="200"/> | <img src="http://hosclima.com/wp/im/" WIDTH="200"/> | 289181080 | Modulo recto reg.560-920 mm Ø800 mm DW-ECO EI 30 Jeremias | 1122 | F289181080 SM0
<img src="http://hosclima.com/wp/im/ |  | " WIDTH="200"/> | <img src="http://hosclima.com/wp/im/" WIDTH="200"/> | <img src="http://hosclima.com/wp/im/" WIDTH="200"/> | 289181613 | Codo 45ºde Ø130 mm DW-ECO EI 30 Jeremias | 72 | F289181613 SM0
<img src="http://hosclima.com/wp/im/ |  | " WIDTH="200"/> | <img src="http://hosclima.com/wp/im/" WIDTH="200"/> | <img src="http://hosclima.com/wp/im/" WIDTH="200"/> | 289181615 | Codo 45ºde Ø150 mm DW-ECO EI 30 Jeremias | 81 | F289181615 SM0
<img src="http://hosclima.com/wp/im/ |  | " WIDTH="200"/> | <img src="http://hosclima.com/wp/im/" WIDTH="200"/> | <img src="http://hosclima.com/wp/im/" WIDTH="200"/> | 289181618 | Codo 45ºde Ø180 mm DW-ECO EI 30 Jeremias | 96 | F289181618 SM0
<img src="http://hosclima.com/wp/im/ |  | " WIDTH="200"/> | <img src="http://hosclima.com/wp/im/" WIDTH="200"/> | <img src="http://hosclima.com/wp/im/" WIDTH="200"/> | 289181620 | Codo 45ºde Ø200 mm DW-ECO EI 30 Jeremias | 109 | F289181620 SM0
<img src="http://hosclima.com/wp/im/ |  | " WIDTH="200"/> | <img src="http://hosclima.com/wp/im/" WIDTH="200"/> | <img src="http://hosclima.com/wp/im/" WIDTH="200"/> | 289181625 | Codo 45ºde Ø250 mm DW-ECO EI 30 Jeremias | 125 | F289181625 SM0
<img src="http://hosclima.com/wp/im/ |  | " WIDTH="200"/> | <img src="http://hosclima.com/wp/im/" WIDTH="200"/> | <img src="http://hosclima.com/wp/im/" WIDTH="200"/> | 289181630 | Codo 45ºde Ø300 mm DW-ECO EI 30 Jeremias | 152 | F289181630 SM0
<img src="http://hosclima.com/wp/im/ |  | " WIDTH="200"/> | <img src="http://hosclima.com/wp/im/" WIDTH="200"/> | <img src="http://hosclima.com/wp/im/" WIDTH="200"/> | 289181635 | Codo 45ºde Ø350 mm DW-ECO EI 30 Jeremias | 204 | F289181635 SM0
<img src="http://hosclima.com/wp/im/ |  | " WIDTH="200"/> | <img src="http://hosclima.com/wp/im/" WIDTH="200"/> | <img src="http://hosclima.com/wp/im/" WIDTH="200"/> | 289181640 | Codo 45ºde Ø400 mm DW-ECO EI 30 Jeremias | 256 | F289181640 SM0
<img src="http://hosclima.com/wp/im/ |  | " WIDTH="200"/> | <img src="http://hosclima.com/wp/im/" WIDTH="200"/> | <img src="http://hosclima.com/wp/im/" WIDTH="200"/> | 289181645 | Codo 45ºde Ø450 mm DW-ECO EI 30 Jeremias | 363 | F289181645 SM0
<img src="http://hosclima.com/wp/im/ |  | " WIDTH="200"/> | <img src="http://hosclima.com/wp/im/" WIDTH="200"/> | <img src="http://hosclima.com/wp/im/" WIDTH="200"/> | 289181650 | Codo 45ºde Ø500 mm DW-ECO EI 30 Jeremias | 405 | F289181650 SM0
<img src="http://hosclima.com/wp/im/ |  | " WIDTH="200"/> | <img src="http://hosclima.com/wp/im/" WIDTH="200"/> | <img src="http://hosclima.com/wp/im/" WIDTH="200"/> | 289181655 | Codo 45ºde Ø550 mm DW-ECO EI 30 Jeremias | 564 | F289181655 SM0
<img src="http://hosclima.com/wp/im/ |  | " WIDTH="200"/> | <img src="http://hosclima.com/wp/im/" WIDTH="200"/> | <img src="http://hosclima.com/wp/im/" WIDTH="200"/> | 289181660 | Codo 45ºde Ø600 mm DW-ECO EI 30 Jeremias | 667 | F289181660 SM0
<img src="http://hosclima.com/wp/im/ |  | " WIDTH="200"/> | <img src="http://hosclima.com/wp/im/" WIDTH="200"/> | <img src="http://hosclima.com/wp/im/" WIDTH="200"/> | 289181665 | Codo 45ºde Ø650 mm DW-ECO EI 30 Jeremias | 831 | F289181665 SM0
<img src="http://hosclima.com/wp/im/ |  | " WIDTH="200"/> | <img src="http://hosclima.com/wp/im/" WIDTH="200"/> | <img src="http://hosclima.com/wp/im/" WIDTH="200"/> | 289181670 | Codo 45ºde Ø700 mm DW-ECO EI 30 Jeremias | 877 | F289181670 SM0
<img src="http://hosclima.com/wp/im/ |  | " WIDTH="200"/> | <img src="http://hosclima.com/wp/im/" WIDTH="200"/> | <img src="http://hosclima.com/wp/im/" WIDTH="200"/> | 289181675 | Codo 45ºde Ø750 mm DW-ECO EI 30 Jeremias | 929 | F289181675 SM0
<img src="http://hosclima.com/wp/im/ |  | " WIDTH="200"/> | <img src="http://hosclima.com/wp/im/" WIDTH="200"/> | <img src="http://hosclima.com/wp/im/" WIDTH="200"/> | 289181680 | Codo 45ºde Ø800 mm DW-ECO EI 30 Jeremias | 1040 | F289181680 SM0
<img src="http://hosclima.com/wp/im/ |  | " WIDTH="200"/> | <img src="http://hosclima.com/wp/im/" WIDTH="200"/> | <img src="http://hosclima.com/wp/im/" WIDTH="200"/> | 289182013 | Codo 90ºde Ø130 mm DW-ECO EI 30 Jeremias | 100 | F289182013 SM0
<img src="http://hosclima.com/wp/im/ |  | " WIDTH="200"/> | <img src="http://hosclima.com/wp/im/" WIDTH="200"/> | <img src="http://hosclima.com/wp/im/" WIDTH="200"/> | 289182015 | Codo 90ºde Ø150 mm DW-ECO EI 30 Jeremias | 113 | F289182015 SM0
<img src="http://hosclima.com/wp/im/ |  | " WIDTH="200"/> | <img src="http://hosclima.com/wp/im/" WIDTH="200"/> | <img src="http://hosclima.com/wp/im/" WIDTH="200"/> | 289182018 | Codo 90ºde Ø180 mm DW-ECO EI 30 Jeremias | 130 | F289182018 SM0
<img src="http://hosclima.com/wp/im/ |  | " WIDTH="200"/> | <img src="http://hosclima.com/wp/im/" WIDTH="200"/> | <img src="http://hosclima.com/wp/im/" WIDTH="200"/> | 289182020 | Codo 90ºde Ø200 mm DW-ECO EI 30 Jeremias | 152 | F289182020 SM0
<img src="http://hosclima.com/wp/im/ |  | " WIDTH="200"/> | <img src="http://hosclima.com/wp/im/" WIDTH="200"/> | <img src="http://hosclima.com/wp/im/" WIDTH="200"/> | 289182025 | Codo 90ºde Ø250 mm DW-ECO EI 30 Jeremias | 180 | F289182020 SM0
<img src="http://hosclima.com/wp/im/ |  | " WIDTH="200"/> | <img src="http://hosclima.com/wp/im/" WIDTH="200"/> | <img src="http://hosclima.com/wp/im/" WIDTH="200"/> | 289182030 | Codo 90ºde Ø300 mm DW-ECO EI 30 Jeremias | 233 | F289182030 SM0
<img src="http://hosclima.com/wp/im/ |  | " WIDTH="200"/> | <img src="http://hosclima.com/wp/im/" WIDTH="200"/> | <img src="http://hosclima.com/wp/im/" WIDTH="200"/> | 289182035 | Codo 90ºde Ø350 mm DW-ECO EI 30 Jeremias | 291 | F289182035 SM0
<img src="http://hosclima.com/wp/im/ |  | " WIDTH="200"/> | <img src="http://hosclima.com/wp/im/" WIDTH="200"/> | <img src="http://hosclima.com/wp/im/" WIDTH="200"/> | 289182140 | Te 90ºde Ø400 mm DW-ECO EI 30 Jeremias | 539 | F289182140 SM0
<img src="http://hosclima.com/wp/im/ |  | " WIDTH="200"/> | <img src="http://hosclima.com/wp/im/" WIDTH="200"/> | <img src="http://hosclima.com/wp/im/" WIDTH="200"/> | 289182913 | Sombrerete anti-lluvia Ø130 mm DW-ECO EI 30 Jeremias | 59 | F289182913 SM0
<img src="http://hosclima.com/wp/im/ |  | " WIDTH="200"/> | <img src="http://hosclima.com/wp/im/" WIDTH="200"/> | <img src="http://hosclima.com/wp/im/" WIDTH="200"/> | 289182915 | Sombrerete anti-lluvia Ø150 mm DW-ECO EI 30 Jeremias | 67 | F289182915 SM0
<img src="http://hosclima.com/wp/im/ |  | " WIDTH="200"/> | <img src="http://hosclima.com/wp/im/" WIDTH="200"/> | <img src="http://hosclima.com/wp/im/" WIDTH="200"/> | 289182918 | Sombrerete anti-lluvia Ø180 mm DW-ECO EI 30 Jeremias | 77 | F289182918 SM0
<img src="http://hosclima.com/wp/im/ |  | " WIDTH="200"/> | <img src="http://hosclima.com/wp/im/" WIDTH="200"/> | <img src="http://hosclima.com/wp/im/" WIDTH="200"/> | 289182920 | Sombrerete anti-lluvia Ø200 mm DW-ECO EI 30 Jeremias | 88 | F289182920 SM0
<img src="http://hosclima.com/wp/im/ |  | " WIDTH="200"/> | <img src="http://hosclima.com/wp/im/" WIDTH="200"/> | <img src="http://hosclima.com/wp/im/" WIDTH="200"/> | 289182925 | Sombrerete anti-lluvia Ø250 mm DW-ECO EI 30 Jeremias | 107 | F289182920 SM0
<img src="http://hosclima.com/wp/im/ |  | " WIDTH="200"/> | <img src="http://hosclima.com/wp/im/" WIDTH="200"/> | <img src="http://hosclima.com/wp/im/" WIDTH="200"/> | 289182930 | Sombrerete anti-lluvia Ø300 mm DW-ECO EI 30 Jeremias | 139 | F289182930 SM0
<img src="http://hosclima.com/wp/im/ |  | " WIDTH="200"/> | <img src="http://hosclima.com/wp/im/" WIDTH="200"/> | <img src="http://hosclima.com/wp/im/" WIDTH="200"/> | 289182935 | Sombrerete anti-lluvia Ø350 mm DW-ECO EI 30 Jeremias | 173 | F289182935 SM0
<img src="http://hosclima.com/wp/im/ |  | " WIDTH="200"/> | <img src="http://hosclima.com/wp/im/" WIDTH="200"/> | <img src="http://hosclima.com/wp/im/" WIDTH="200"/> | 289182940 | Sombrerete anti-lluvia Ø400 mm DW-ECO EI 30 Jeremias | 215 | F289182940 SM0
<img src="http://hosclima.com/wp/im/ |  | " WIDTH="200"/> | <img src="http://hosclima.com/wp/im/" WIDTH="200"/> | <img src="http://hosclima.com/wp/im/" WIDTH="200"/> | 289182945 | Sombrerete anti-lluvia Ø450 mm DW-ECO EI 30 Jeremias | 530 | F289182945 SM0
<img src="http://hosclima.com/wp/im/ |  | " WIDTH="200"/> | <img src="http://hosclima.com/wp/im/" WIDTH="200"/> | <img src="http://hosclima.com/wp/im/" WIDTH="200"/> | 289182950 | Sombrerete anti-lluvia Ø500 mm DW-ECO EI 30 Jeremias | 538 | F289182950 SM0
<img src="http://hosclima.com/wp/im/ |  | " WIDTH="200"/> | <img src="http://hosclima.com/wp/im/" WIDTH="200"/> | <img src="http://hosclima.com/wp/im/" WIDTH="200"/> | 289182955 | Sombrerete anti-lluvia Ø550 mm DW-ECO EI 30 Jeremias | 607 | F289182955 SM0
<img src="http://hosclima.com/wp/im/ |  | " WIDTH="200"/> | <img src="http://hosclima.com/wp/im/" WIDTH="200"/> | <img src="http://hosclima.com/wp/im/" WIDTH="200"/> | 289182960 | Sombrerete anti-lluvia Ø600 mm DW-ECO EI 30 Jeremias | 616 | F289182960 SM0
<img src="http://hosclima.com/wp/im/ |  | " WIDTH="200"/> | <img src="http://hosclima.com/wp/im/" WIDTH="200"/> | <img src="http://hosclima.com/wp/im/" WIDTH="200"/> | 289183213 | Sombrerete jet Ø130 mm DW-ECO EI 30 Jeremias | 487 | F289183213 SM0
<img src="http://hosclima.com/wp/im/ |  | " WIDTH="200"/> | <img src="http://hosclima.com/wp/im/" WIDTH="200"/> | <img src="http://hosclima.com/wp/im/" WIDTH="200"/> | 289183215 | Sombrerete jet Ø150 mm DW-ECO EI 30 Jeremias | 611 | F289183215 SM0
<img src="http://hosclima.com/wp/im/ |  | " WIDTH="200"/> | <img src="http://hosclima.com/wp/im/" WIDTH="200"/> | <img src="http://hosclima.com/wp/im/" WIDTH="200"/> | 289183218 | Sombrerete jet Ø180 mm DW-ECO EI 30 Jeremias | 672 | F289183218 SM0
<img src="http://hosclima.com/wp/im/ |  | " WIDTH="200"/> | <img src="http://hosclima.com/wp/im/" WIDTH="200"/> | <img src="http://hosclima.com/wp/im/" WIDTH="200"/> | 289183220 | Sombrerete jet Ø200 mm DW-ECO EI 30 Jeremias | 687 | F289183220 SM0
<img src="http://hosclima.com/wp/im/ |  | " WIDTH="200"/> | <img src="http://hosclima.com/wp/im/" WIDTH="200"/> | <img src="http://hosclima.com/wp/im/" WIDTH="200"/> | 289183225 | Sombrerete jet Ø250 mm DW-ECO EI 30 Jeremias | 830 | F289183225 SM0
<img src="http://hosclima.com/wp/im/ |  | " WIDTH="200"/> | <img src="http://hosclima.com/wp/im/" WIDTH="200"/> | <img src="http://hosclima.com/wp/im/" WIDTH="200"/> | 289183230 | Sombrerete jet Ø300 mm DW-ECO EI 30 Jeremias | 1100 | F289183230 SM0
<img src="http://hosclima.com/wp/im/ |  | " WIDTH="200"/> | <img src="http://hosclima.com/wp/im/" WIDTH="200"/> | <img src="http://hosclima.com/wp/im/" WIDTH="200"/> | 289183235 | Sombrerete jet Ø350 mm DW-ECO EI 30 Jeremias | 1180 | F289183235 SM0
<img src="http://hosclima.com/wp/im/ |  | " WIDTH="200"/> | <img src="http://hosclima.com/wp/im/" WIDTH="200"/> | <img src="http://hosclima.com/wp/im/" WIDTH="200"/> | 289183240 | Sombrerete jet Ø400 mm DW-ECO EI 30 Jeremias | 1328 | F289183240 SM0
<img src="http://hosclima.com/wp/im/ |  | " WIDTH="200"/> | <img src="http://hosclima.com/wp/im/" WIDTH="200"/> | <img src="http://hosclima.com/wp/im/" WIDTH="200"/> | 289183245 | Sombrerete jet Ø450 mm DW-ECO EI 30 Jeremias | 1650 | F289183245 SM0
<img src="http://hosclima.com/wp/im/ |  | " WIDTH="200"/> | <img src="http://hosclima.com/wp/im/" WIDTH="200"/> | <img src="http://hosclima.com/wp/im/" WIDTH="200"/> | 289183250 | Sombrerete jet Ø500 mm DW-ECO EI 30 Jeremias | 1770 | F289183250 SM0
<img src="http://hosclima.com/wp/im/ |  | " WIDTH="200"/> | <img src="http://hosclima.com/wp/im/" WIDTH="200"/> | <img src="http://hosclima.com/wp/im/" WIDTH="200"/> | 289183255 | Sombrerete jet Ø550 mm DW-ECO EI 30 Jeremias | 2147 | F289183255 SM0
<img src="http://hosclima.com/wp/im/ |  | " WIDTH="200"/> | <img src="http://hosclima.com/wp/im/" WIDTH="200"/> | <img src="http://hosclima.com/wp/im/" WIDTH="200"/> | 289183260 | Sombrerete jet Ø600 mm DW-ECO EI 30 Jeremias | 2330 | F289183260 SM0
<img src="http://hosclima.com/wp/im/ |  | " WIDTH="200"/> | <img src="http://hosclima.com/wp/im/" WIDTH="200"/> | <img src="http://hosclima.com/wp/im/" WIDTH="200"/> | 289183265 | Sombrerete jet Ø650 mm DW-ECO EI 30 Jeremias | 2861 | F289183265 SM0
<img src="http://hosclima.com/wp/im/ |  | " WIDTH="200"/> | <img src="http://hosclima.com/wp/im/" WIDTH="200"/> | <img src="http://hosclima.com/wp/im/" WIDTH="200"/> | 289183270 | Sombrerete jet Ø700 mm DW-ECO EI 30 Jeremias | 3013 | F289183270 SM0
<img src="http://hosclima.com/wp/im/ |  | " WIDTH="200"/> | <img src="http://hosclima.com/wp/im/" WIDTH="200"/> | <img src="http://hosclima.com/wp/im/" WIDTH="200"/> | 289183275 | Sombrerete jet Ø750 mm DW-ECO EI 30 Jeremias | 3198 | F289183275 SM0
<img src="http://hosclima.com/wp/im/ |  | " WIDTH="200"/> | <img src="http://hosclima.com/wp/im/" WIDTH="200"/> | <img src="http://hosclima.com/wp/im/" WIDTH="200"/> | 289183280 | Sombrerete jet Ø800 mm DW-ECO EI 30 Jeremias | 3562 | F289183280 SM0
<img src="http://hosclima.com/wp/im/ |  | " WIDTH="200"/> | <img src="http://hosclima.com/wp/im/" WIDTH="200"/> | <img src="http://hosclima.com/wp/im/" WIDTH="200"/> | 289183835 | DW255560350 Abrazadera diam.350 fijacion pared regulable 50-80 mm DW-ECO EI 30 Jeremias | 56 | F289183835 SM0
<img src="http://hosclima.com/wp/im/ | 290D1028.jpg | " WIDTH="200"/> | <img src="http://hosclima.com/wp/im/290D1028.jpg" WIDTH="200"/> | <img src="http://hosclima.com/wp/im/290D1028.jpg" WIDTH="200"/> | 2901028 | Escuadra galva 20B metu 482022 BHI-20 (20B) (500u/c) | 0.29 | F2901028 SM1
<img src="http://hosclima.com/wp/im/ | 2901210.jpg | " WIDTH="200"/> | <img src="http://hosclima.com/wp/im/2901210.jpg" WIDTH="200"/> | <img src="http://hosclima.com/wp/im/2901210.jpg" WIDTH="200"/> | 2901210 | Grapa con tornillo ECO para union metu (200uc) (UT) | 0.33 | F2901210 SM1
<img src="http://hosclima.com/wp/im/ | 2903015.jpg | " WIDTH="200"/> | <img src="http://hosclima.com/wp/im/2903015.jpg" WIDTH="200"/> | <img src="http://hosclima.com/wp/im/2903015.jpg" WIDTH="200"/> | 2903015 | Grapa Galva tornillo reforzada 20/30/40 homologada E600 M8 E UFC 25 2E002140 (250uc) | 0.95 | F2903015 SM1
<img src="http://hosclima.com/wp/im/ | 3020211.jpg | " WIDTH="200"/> | <img src="http://hosclima.com/wp/im/3020211.jpg" WIDTH="200"/> | <img src="http://hosclima.com/wp/im/3020211.jpg" WIDTH="200"/> | 3020211 | TA3 Termostato ambiente conmutado 5-30ºC Imit 546070 | 11 | F3020211 SM1
<img src="http://hosclima.com/wp/im/ | 3020250.jpg | " WIDTH="200"/> | <img src="http://hosclima.com/wp/im/3020250.jpg" WIDTH="200"/> | <img src="http://hosclima.com/wp/im/3020250.jpg" WIDTH="200"/> | 3020250 | AL210 Termostato digital Escala 5º a 30º selección calor o frio (interno), botón on/off (interno) contacto 5(2) 250V alimentacion con pilas 2 x 1,5 LR6AAA dimensiones 130 x 80 x 25 mm Seico | 28.38 | F3020250 SM1
<img src="http://hosclima.com/wp/im/ | 3070742.jpg | " WIDTH="200"/> | <img src="http://hosclima.com/wp/im/3070742.jpg" WIDTH="200"/> | <img src="http://hosclima.com/wp/im/3070742.jpg" WIDTH="200"/> | 3070742 | RAB11 termostato fancoil Siemens 2 tubos 3 vel.frio/calor | 51.16 | F3070742 SM1
<img src="http://hosclima.com/wp/im/ | 3070760.jpg | " WIDTH="200"/> | <img src="http://hosclima.com/wp/im/3070760.jpg" WIDTH="200"/> | <img src="http://hosclima.com/wp/im/3070760.jpg" WIDTH="200"/> | 3070760 | T15-FCT Termostato digital fancoil 2 o 4 tubos, para motores 3 velocidades AC y valvula de 3 vias retroiluminado con opcion de tarjetero 100-240VAC,50/60Hz 120,9 x 82,9 x 28 mm instalacion en superficie | 89 | F3070760 SM1
<img src="http://hosclima.com/wp/im/ | 307D0780.jpg | " WIDTH="200"/> | <img src="http://hosclima.com/wp/im/307D0780.jpg" WIDTH="200"/> | <img src="http://hosclima.com/wp/im/307D0780.jpg" WIDTH="200"/> | 3070780 | FD2T Termostato digital fancoil 2 tubos de superficie, 3 velocidades, frio/calor, on/off Seico | 53 | F3070780 SM1
<img src="http://hosclima.com/wp/im/ | 307D0780.jpg | " WIDTH="200"/> | <img src="http://hosclima.com/wp/im/307D0780.jpg" WIDTH="200"/> | <img src="http://hosclima.com/wp/im/307D0780.jpg" WIDTH="200"/> | 3070782 | FD4T Termostato digital fancoil 4 tubos de superficie, 3 velocidades, frio/calor, on/off Seico | 66 | F3070780 SM1
<img src="http://hosclima.com/wp/im/ | 307D0751.jpg | " WIDTH="200"/> | <img src="http://hosclima.com/wp/im/307D0751.jpg" WIDTH="200"/> | <img src="http://hosclima.com/wp/im/307D0751.jpg" WIDTH="200"/> | 3070785 | T6373B1068 Termostato ambiente fancoil 220V, ON-OFF Invierno/verano, 3 Velocidades. | 32 | F3070785 SM1
<img src="http://hosclima.com/wp/im/ | 3080864.jpg | " WIDTH="200"/> | <img src="http://hosclima.com/wp/im/3080864.jpg" WIDTH="200"/> | <img src="http://hosclima.com/wp/im/3080864.jpg" WIDTH="200"/> | 3080865 | THF2000 Termostato QUNTEC con caja y bulbo 1,5 mts (-35ºC + 35ªC) (THF2000) | 6 | F3080865SM1HDFCHINA
<img src="http://hosclima.com/wp/im/ | 3081011.jpg | " WIDTH="200"/> | <img src="http://hosclima.com/wp/im/3081011.jpg" WIDTH="200"/> | <img src="http://hosclima.com/wp/im/3081011.jpg" WIDTH="200"/> | 3081011 | 077B7001 Termostato Danfoss tipo 1 frigorificos (TIPO1) | 20.35 | OFRCRTERM OFRCR1 SM1
<img src="http://hosclima.com/wp/im/ | 3081011.jpg | " WIDTH="200"/> | <img src="http://hosclima.com/wp/im/3081011.jpg" WIDTH="200"/> | <img src="http://hosclima.com/wp/im/3081011.jpg" WIDTH="200"/> | 3081013 | 077B7003 Termostato Danfoss tipo 1 frigorificos con desecarche automatico (TIPO3) | 26.51 | OFRCRTERM OFRCR1 SM1
<img src="http://hosclima.com/wp/im/ | 3081011.jpg | " WIDTH="200"/> | <img src="http://hosclima.com/wp/im/3081011.jpg" WIDTH="200"/> | <img src="http://hosclima.com/wp/im/3081011.jpg" WIDTH="200"/> | 3081016 | 077B7006 Termostato Danfoss tipo 1 congeladores con señalizacion activa (TIPO6) | 26.95 | OFRCRTERM OFRCR1 SM1
<img src="http://hosclima.com/wp/im/ | 3081011.jpg | " WIDTH="200"/> | <img src="http://hosclima.com/wp/im/3081011.jpg" WIDTH="200"/> | <img src="http://hosclima.com/wp/im/3081011.jpg" WIDTH="200"/> | 3081018 | 077B7008 Termostato Danfoss tipo 8 enfriadores para botellas y liquido (TIPO8) | 20.35 | OFRCRTERM OFRCR1 SM1
<img src="http://hosclima.com/wp/im/ | 3081021.jpg | " WIDTH="200"/> | <img src="http://hosclima.com/wp/im/3081021.jpg" WIDTH="200"/> | <img src="http://hosclima.com/wp/im/3081021.jpg" WIDTH="200"/> | 3081023 | K50L3049 Termostato congelador helados (-38 a -21/-15) Ranco (K50L3049) | 13 | OFRCRTERM OFRCR1 SM1
<img src="http://hosclima.com/wp/im/ | 3081021.jpg | " WIDTH="200"/> | <img src="http://hosclima.com/wp/im/3081021.jpg" WIDTH="200"/> | <img src="http://hosclima.com/wp/im/3081021.jpg" WIDTH="200"/> | 3081026 | K50L3046 Termostato para mueble frigorifico aluminio (rango -17/-8 7 ºC) aparatos domesticos Ranco capilar 1200 mm Bajo mostrador (K50L3046) | 13 | OFRCRTERM OFRCR1 SM1
<img src="http://hosclima.com/wp/im/ | 317DH000306.jpg | " WIDTH="200"/> | <img src="http://hosclima.com/wp/im/317DH000306.jpg" WIDTH="200"/> | <img src="http://hosclima.com/wp/im/317DH000306.jpg" WIDTH="200"/> | 317H00306 | INT BAS_16 ROJO interruptor bipolar luminoso 16Amp 125-220V IP65 (IB16R) | 3.87 | F317H00306 SM1
<img src="http://hosclima.com/wp/im/ | 317H000994.jpg | " WIDTH="200"/> | <img src="http://hosclima.com/wp/im/317H000994.jpg" WIDTH="200"/> | <img src="http://hosclima.com/wp/im/317H000994.jpg" WIDTH="200"/> | 317H00994 | INT BAS_16 VERDE interruptor bipolar luminoso 16Amp 125-220V IP65 (IB16V) | 3.87 | F317H00994 SM1
<img src="http://hosclima.com/wp/im/ |  | " WIDTH="200"/> | <img src="http://hosclima.com/wp/im/" WIDTH="200"/> | <img src="http://hosclima.com/wp/im/" WIDTH="200"/> | 317H42634 | F100 1 sonda incluida Termostato digital 32 x 74 mm entrada PTC/NTC. 1 Rele conmutado 16A. Calor/frio/desescarches paro de compresor. Rango -50º a +150º. Display rojo 230V 1 sonda NTC-1 (2)-IP68 Osaka (F100) | 35.6 | F317H42634 SM1
<img src="http://hosclima.com/wp/im/ | 317H42652.jpg | " WIDTH="200"/> | <img src="http://hosclima.com/wp/im/317H42652.jpg" WIDTH="200"/> | <img src="http://hosclima.com/wp/im/317H42652.jpg" WIDTH="200"/> | 317H42652 | F300 Termostato 2 sondas PTC/NTC, 3 reles, 230V -50+110ºC, 1 sonda NTC incluida (F300) Osaka | 74.51 | F317H42652 SM1
<img src="http://hosclima.com/wp/im/ | 317DH42695.jpg | " WIDTH="200"/> | <img src="http://hosclima.com/wp/im/317DH42695.jpg" WIDTH="200"/> | <img src="http://hosclima.com/wp/im/317DH42695.jpg" WIDTH="200"/> | 317H42695 | M1 Termostato mural 1 sonda PTC/NTC, 1 rele, 230V -50+110ºC, 1 sonda NTC incluida y prensaestopa PG 9 (M1) Osaka | 59.53 | F371H42695 SM1
<img src="http://hosclima.com/wp/im/ | 317H42721.jpg | " WIDTH="200"/> | <img src="http://hosclima.com/wp/im/317H42721.jpg" WIDTH="200"/> | <img src="http://hosclima.com/wp/im/317H42721.jpg" WIDTH="200"/> | 317H42721 | COMPACT 3R BLUE INOX Termostato empotrable, 3 rele, 230V, 1 entrada digital, 1 sonda NTC incluida Osaka | 84.15 | F317H42721 SM1
<img src="http://hosclima.com/wp/im/ | 317H45010.jpg | " WIDTH="200"/> | <img src="http://hosclima.com/wp/im/317H45010.jpg" WIDTH="200"/> | <img src="http://hosclima.com/wp/im/317H45010.jpg" WIDTH="200"/> | 317H45010 | PP 10 Transductor de presion Osaka con rango de 0 ...10. Bar relativo y salida 4...20 mA. Alimentacionb 8...32 Vdc. IP65 y rango de trabajo de -40...+100 ºC. Sonda de presion. Racord 7/16 UNF. Cuerpo acero inox. Nota: Incluido conector sin cable en precio | 122 | F317H45010 SM1
<img src="http://hosclima.com/wp/im/ | 31919107.jpg | " WIDTH="200"/> | <img src="http://hosclima.com/wp/im/31919107.jpg" WIDTH="200"/> | <img src="http://hosclima.com/wp/im/31919107.jpg" WIDTH="200"/> | 31919093 | XW20L-5N0C0-N Termostato 0-60ºDixell 2 reles 220V,sin sondas admite 3 NTC/PTC (XW20) | 84.63 | SM1
<img src="http://hosclima.com/wp/im/ | 3202013.jpg | " WIDTH="200"/> | <img src="http://hosclima.com/wp/im/3202013.jpg" WIDTH="200"/> | <img src="http://hosclima.com/wp/im/3202013.jpg" WIDTH="200"/> | 3202013 | AKO-13023 Termometro calibrable 1 sonda incluida panel 220V (T)(13023) | 52.16 | F3202013 SM1
<img src="http://hosclima.com/wp/im/ | 3202028.jpg | " WIDTH="200"/> | <img src="http://hosclima.com/wp/im/3202028.jpg" WIDTH="200"/> | <img src="http://hosclima.com/wp/im/3202028.jpg" WIDTH="200"/> | 3202021 | AKO-D14012 Termometro 1 sonda NTC 12/24V (14012) | 46.59 | F3202021 SM1
<img src="http://hosclima.com/wp/im/ | 3202028.jpg | " WIDTH="200"/> | <img src="http://hosclima.com/wp/im/3202028.jpg" WIDTH="200"/> | <img src="http://hosclima.com/wp/im/3202028.jpg" WIDTH="200"/> | 3202022 | AKO-D14023 Termometro 1 sonda NTC 1,5 mts incluida panel 220V (14023) | 41.29 | F3202022 SM1
<img src="http://hosclima.com/wp/im/ | 3202028.jpg | " WIDTH="200"/> | <img src="http://hosclima.com/wp/im/3202028.jpg" WIDTH="200"/> | <img src="http://hosclima.com/wp/im/3202028.jpg" WIDTH="200"/> | 3202024 | AKO-D14112 Termometro termostato 1 rele, 1 sonda incluida panel 12/24V (14112) | 46.71 | F3203024 SM1
<img src="http://hosclima.com/wp/im/ | 3202028.jpg | " WIDTH="200"/> | <img src="http://hosclima.com/wp/im/3202028.jpg" WIDTH="200"/> | <img src="http://hosclima.com/wp/im/3202028.jpg" WIDTH="200"/> | 3202025 | AKO-D14123 Termostato Termometro 1 sonda+1 reles con desescarches panel 220V (T)(TTDP-20) (14123) | 36.73 | OFRCRTERM OFRCR1 F3202025 SM1
<img src="http://hosclima.com/wp/im/ | 3202028.jpg | " WIDTH="200"/> | <img src="http://hosclima.com/wp/im/3202028.jpg" WIDTH="200"/> | <img src="http://hosclima.com/wp/im/3202028.jpg" WIDTH="200"/> | 3202027 | AKO-D14212 12V 2 rele,control+desescarche o ventilador (14212) | 68.25 | F3202027 SM1
<img src="http://hosclima.com/wp/im/ | 3202028.jpg | " WIDTH="200"/> | <img src="http://hosclima.com/wp/im/3202028.jpg" WIDTH="200"/> | <img src="http://hosclima.com/wp/im/3202028.jpg" WIDTH="200"/> | 3202028 | AKO-D14223 Termostato termostato 2 sondas+2 reles panel 220V(1 sonda incluida) (14223) | 66.01 | F3202028 SM1
<img src="http://hosclima.com/wp/im/ | 3202028.jpg | " WIDTH="200"/> | <img src="http://hosclima.com/wp/im/3202028.jpg" WIDTH="200"/> | <img src="http://hosclima.com/wp/im/3202028.jpg" WIDTH="200"/> | 3202030 | AKO-D14323 Termostato termometro 2 sondas+3 reles panel 220V (1 sonda incluida) (14323) | 88.34 | OFRCRTERM OFRCR1 F3202030 SM1
<img src="http://hosclima.com/wp/im/ | 3202028.jpg | " WIDTH="200"/> | <img src="http://hosclima.com/wp/im/3202028.jpg" WIDTH="200"/> | <img src="http://hosclima.com/wp/im/3202028.jpg" WIDTH="200"/> | 3202050 | AKO-D14726 Termometro termostato multisonda hasta 1000º2 rele sonda no incluida panel 230V (14726) | 122.1 | F3202050 SM1
<img src="http://hosclima.com/wp/im/ |  | " WIDTH="200"/> | <img src="http://hosclima.com/wp/im/" WIDTH="200"/> | <img src="http://hosclima.com/wp/im/" WIDTH="200"/> | 3202120 | AKO-10123 Termostato panel 1 reles, control. Admite 1 sondas (1 incluida) | 100.11 | F3202120 SM1
<img src="http://hosclima.com/wp/im/ |  | " WIDTH="200"/> | <img src="http://hosclima.com/wp/im/" WIDTH="200"/> | <img src="http://hosclima.com/wp/im/" WIDTH="200"/> | 3202122 | AKO-10223 Termostato panel 2 reles, control + desescarche o ventilador. Admite 2 sondas (1 incluida) | 111.31 | F3202122 SM1
<img src="http://hosclima.com/wp/im/ | 3202132.jpg | " WIDTH="200"/> | <img src="http://hosclima.com/wp/im/3202132.jpg" WIDTH="200"/> | <img src="http://hosclima.com/wp/im/3202132.jpg" WIDTH="200"/> | 3202131 | AKO-D10123 Termostato panel 1 rele+luz admite 1 sonda NC(10uc)(10123) | 59.56 | F3202131 SM1
<img src="http://hosclima.com/wp/im/ | 3202132.jpg | " WIDTH="200"/> | <img src="http://hosclima.com/wp/im/3202132.jpg" WIDTH="200"/> | <img src="http://hosclima.com/wp/im/3202132.jpg" WIDTH="200"/> | 3202132 | AKO-D10223 Termostato panel 2 reles+desescarche o ventilador + luz+. Admite 2 sondas NC (1 incluida) | 82.66 | F3202132 SM1
<img src="http://hosclima.com/wp/im/ | 3202132.jpg | " WIDTH="200"/> | <img src="http://hosclima.com/wp/im/3202132.jpg" WIDTH="200"/> | <img src="http://hosclima.com/wp/im/3202132.jpg" WIDTH="200"/> | 3202133 | AKO-D10323 Termostato panel 3 reles, desescarche,ventilador,int.luz, on off. Admite 2 sondas (1 incluida) | 91.61 | F3202133 SM1
<img src="http://hosclima.com/wp/im/ | 3202135.jpg | " WIDTH="200"/> | <img src="http://hosclima.com/wp/im/3202135.jpg" WIDTH="200"/> | <img src="http://hosclima.com/wp/im/3202135.jpg" WIDTH="200"/> | 3202134 | AKO-10323 Termostato panel 3 reles, control+desescarche+ventilador. Admite 2 sondas (1 incluida) | 118.28 | F3202134 SM1
<img src="http://hosclima.com/wp/im/ | 3202040.JPG | " WIDTH="200"/> | <img src="http://hosclima.com/wp/im/3202040.JPG" WIDTH="200"/> | <img src="http://hosclima.com/wp/im/3202040.JPG" WIDTH="200"/> | 3202135 | AKO-D14610 Termostato 1 sonda+1 rele mural 220V (10uc) (14610) | 75.57 | F3202135 SM1
<img src="http://hosclima.com/wp/im/ | 3202040.JPG | " WIDTH="200"/> | <img src="http://hosclima.com/wp/im/3202040.JPG" WIDTH="200"/> | <img src="http://hosclima.com/wp/im/3202040.JPG" WIDTH="200"/> | 3202136 | AKO-D14632 Termostato -50+100º 3 reles compresor, ventilador, desescarche (T)(14632) | 113.5 | F3202136 SM1
<img src="http://hosclima.com/wp/im/ | 3202141.jpg | " WIDTH="200"/> | <img src="http://hosclima.com/wp/im/3202141.jpg" WIDTH="200"/> | <img src="http://hosclima.com/wp/im/3202141.jpg" WIDTH="200"/> | 3202140 | AKO-14902 Sonda NTC cable 2 mts hasta 100ºC (T)(14902) | 7.11 | F3202140 SM1
<img src="http://hosclima.com/wp/im/ | 3202141.jpg | " WIDTH="200"/> | <img src="http://hosclima.com/wp/im/3202141.jpg" WIDTH="200"/> | <img src="http://hosclima.com/wp/im/3202141.jpg" WIDTH="200"/> | 3202141 | AKO-14901 Sonda NTC cable 1,5 mts hasta 100ºC (T)(14901) | 6.3 | F3202141 SM1
<img src="http://hosclima.com/wp/im/ | 3202141.jpg | " WIDTH="200"/> | <img src="http://hosclima.com/wp/im/3202141.jpg" WIDTH="200"/> | <img src="http://hosclima.com/wp/im/3202141.jpg" WIDTH="200"/> | 3202142 | AKO-14903 Sonda NTC cable 3 mts hasta 100ºC (48uc)2 hilos (14903) | 8.92 | F3202142 SM1
<img src="http://hosclima.com/wp/im/ | 3202141.jpg | " WIDTH="200"/> | <img src="http://hosclima.com/wp/im/3202141.jpg" WIDTH="200"/> | <img src="http://hosclima.com/wp/im/3202141.jpg" WIDTH="200"/> | 3202143 | AKO-14906 Sonda NTC cable 6 mts hasta 100ºC (24uc)2 hilos (14906) | 21.79 | F3202143 SM1
<img src="http://hosclima.com/wp/im/ | 320D2144.jpg | " WIDTH="200"/> | <img src="http://hosclima.com/wp/im/320D2144.jpg" WIDTH="200"/> | <img src="http://hosclima.com/wp/im/320D2144.jpg" WIDTH="200"/> | 3202144 | AKO-155801 Sonda PTC cable 1,5 mts hasta 150ºC (T)(10uc)(155801) | 11.15 | F3202144 SM1
<img src="http://hosclima.com/wp/im/ | 320D2144.jpg | " WIDTH="200"/> | <img src="http://hosclima.com/wp/im/320D2144.jpg" WIDTH="200"/> | <img src="http://hosclima.com/wp/im/320D2144.jpg" WIDTH="200"/> | 3202145 | AKO-155802 Sonda PTC cable 2 mts hasta 150ºC (T)(155802) | 13.63 | F3202145 SM1
<img src="http://hosclima.com/wp/im/ | 320D2144.jpg | " WIDTH="200"/> | <img src="http://hosclima.com/wp/im/320D2144.jpg" WIDTH="200"/> | <img src="http://hosclima.com/wp/im/320D2144.jpg" WIDTH="200"/> | 3202146 | AKO-155803 Sonda PTC hasta 150ºC con cable 3 mts 2 hilos(155803) | 15.4 | F3202146 SM1
<img src="http://hosclima.com/wp/im/ | 3202147.jpg | " WIDTH="200"/> | <img src="http://hosclima.com/wp/im/3202147.jpg" WIDTH="200"/> | <img src="http://hosclima.com/wp/im/3202147.jpg" WIDTH="200"/> | 3202147 | AKO-14915 Sonda NTC inox. pincho conico y 3m de cable -50ºC a 100ºC | 68.86 | F3202147 SM1
<img src="http://hosclima.com/wp/im/ | 3202141.jpg | " WIDTH="200"/> | <img src="http://hosclima.com/wp/im/3202141.jpg" WIDTH="200"/> | <img src="http://hosclima.com/wp/im/3202141.jpg" WIDTH="200"/> | 3202160 | AKO-15587 Sonda PT-100 hasta 350ºC con cable 2 mts con trenza (15587) | 60.42 | F3202160 SM1
<img src="http://hosclima.com/wp/im/ | 320D2165.jpg | " WIDTH="200"/> | <img src="http://hosclima.com/wp/im/320D2165.jpg" WIDTH="200"/> | <img src="http://hosclima.com/wp/im/320D2165.jpg" WIDTH="200"/> | 3202165 | AKO-15602 Sonda tipo K hasta 1000ºC, 3m cable con trenza FV (15602) | 80.49 | F3202165 SM1
<img src="http://hosclima.com/wp/im/ |  | " WIDTH="200"/> | <img src="http://hosclima.com/wp/im/" WIDTH="200"/> | <img src="http://hosclima.com/wp/im/" WIDTH="200"/> | 3202168 | AKO-5256A Retardadores a la conexion regulable de 30s a 300s | 55.57 | F3202168 SM1
<img src="http://hosclima.com/wp/im/ | 3202170.jpg | " WIDTH="200"/> | <img src="http://hosclima.com/wp/im/3202170.jpg" WIDTH="200"/> | <img src="http://hosclima.com/wp/im/3202170.jpg" WIDTH="200"/> | 3202170 | AKO-52341 Metro cable calefactor 30W/m 230V silicona+trenza met. AKO (150uc) (52341) | 6.59 | F3202170 SM1
<img src="http://hosclima.com/wp/im/ | 3202171.jpg | " WIDTH="200"/> | <img src="http://hosclima.com/wp/im/3202171.jpg" WIDTH="200"/> | <img src="http://hosclima.com/wp/im/3202171.jpg" WIDTH="200"/> | 3202171 | AKO-52383 Kit de terminacion para cable calefactor (50uc) (52383) | 5.07 | F3202171 SM1
<img src="http://hosclima.com/wp/im/ | 3202235.jpg | " WIDTH="200"/> | <img src="http://hosclima.com/wp/im/3202235.jpg" WIDTH="200"/> | <img src="http://hosclima.com/wp/im/3202235.jpg" WIDTH="200"/> | 3202235 | AKO-52067 Alarma para camara frigorifica 230V Salida para 1 pulsador luminoso (1 incluido) (no incluye bateria interna) | 193.1 | F3202235 SM1
<img src="http://hosclima.com/wp/im/ | 3202238.jpg | " WIDTH="200"/> | <img src="http://hosclima.com/wp/im/3202238.jpg" WIDTH="200"/> | <img src="http://hosclima.com/wp/im/3202238.jpg" WIDTH="200"/> | 3202238 | AKO-52069 Alarma para camara frigorifica 230V con pulsador iluminado. Potencia acistica superior a 90dB a 1 m (sin bateria interna) (52069) | 128.44 | F3202238 SM1
<img src="http://hosclima.com/wp/im/ | 3202240.jpg | " WIDTH="200"/> | <img src="http://hosclima.com/wp/im/3202240.jpg" WIDTH="200"/> | <img src="http://hosclima.com/wp/im/3202240.jpg" WIDTH="200"/> | 3202240 | AKO-55123B Alarma para camara frigorifica 230V con pulsador iluminado y bateria interna (T) | 288.05 | F3202240 SM1
<img src="http://hosclima.com/wp/im/ |  | " WIDTH="200"/> | <img src="http://hosclima.com/wp/im/" WIDTH="200"/> | <img src="http://hosclima.com/wp/im/" WIDTH="200"/> | 3202274 | AKO-55724 Central de alarma de deteccion de gas de 4 entradas (2-4 zonas) (55724) | 534 | F3202274 SM0
<img src="http://hosclima.com/wp/im/ | 320D2275.jpg | " WIDTH="200"/> | <img src="http://hosclima.com/wp/im/320D2275.jpg" WIDTH="200"/> | <img src="http://hosclima.com/wp/im/320D2275.jpg" WIDTH="200"/> | 3202275 | AKO-55624U Central de alarma de deteccion de gas 1 canal con detector AKOGas tipo 'U' Universal incluido AKO | 551 | F3202275 SM1
<img src="http://hosclima.com/wp/im/ |  | " WIDTH="200"/> | <img src="http://hosclima.com/wp/im/" WIDTH="200"/> | <img src="http://hosclima.com/wp/im/" WIDTH="200"/> | 3202276 | AKO-555241U Central de alarma de deteccion de gas y hombre encerrado 2 canales con bateria con pulsador H.E. y Detector AKOSecure tipo 'U' Universal HFC para sala de compresores + camara frigorifica negativa | 780 | F3202276 SM0
<img src="http://hosclima.com/wp/im/ |  | " WIDTH="200"/> | <img src="http://hosclima.com/wp/im/" WIDTH="200"/> | <img src="http://hosclima.com/wp/im/" WIDTH="200"/> | 3202278 | AKO-558241U Central de alarma de deteccion de gas y hombre encerrado 2 canales sin batería con pulsador H.E. y Detector AKOSecure tipo 'U' Universal HFC para sala de compresores + camara frigorifica positiva | 645 | F3202278 SM0
<img src="http://hosclima.com/wp/im/ |  | " WIDTH="200"/> | <img src="http://hosclima.com/wp/im/" WIDTH="200"/> | <img src="http://hosclima.com/wp/im/" WIDTH="200"/> | 3202281 | AKO-57614 Detector de gas tipo U Universal -20ºC IP68 24 VDC | 354 | F3202281 SM0
<img src="http://hosclima.com/wp/im/ |  | " WIDTH="200"/> | <img src="http://hosclima.com/wp/im/" WIDTH="200"/> | <img src="http://hosclima.com/wp/im/" WIDTH="200"/> | 3202282 | AKO-55323B Kit doble alarma hombre encerrado 230VAC + 2 pulsadores AKO para camaras negativas segun RD138/2011 . Bateria solo en una alarma (55323B) | 454 | F3202282 SM1
<img src="http://hosclima.com/wp/im/ |  | " WIDTH="200"/> | <img src="http://hosclima.com/wp/im/" WIDTH="200"/> | <img src="http://hosclima.com/wp/im/" WIDTH="200"/> | 3207670 | AKO-15767 Registrador para camara CAMRegis.H VP2 2 entradas, sonda de 3 y 6 metros (15767) | 721 | F3207670 SM0
<img src="http://hosclima.com/wp/im/ |  | " WIDTH="200"/> | <img src="http://hosclima.com/wp/im/" WIDTH="200"/> | <img src="http://hosclima.com/wp/im/" WIDTH="200"/> | 3207671 | AKO-15767-15 Registrador para camara CAMRegis.H VP2 2 entradas, sonda de 6 y 15 metros (1576715) | 751 | F3207671 SM0
<img src="http://hosclima.com/wp/im/ |  | " WIDTH="200"/> | <img src="http://hosclima.com/wp/im/" WIDTH="200"/> | <img src="http://hosclima.com/wp/im/" WIDTH="200"/> | 3207672 | AKO-15767-25 Registrador para camara CAMRegis.H VP2 2 entradas, sonda de 15 y 25 metros (1576725) | 1053 | F3207672 SM0
<img src="http://hosclima.com/wp/im/ |  | " WIDTH="200"/> | <img src="http://hosclima.com/wp/im/" WIDTH="200"/> | <img src="http://hosclima.com/wp/im/" WIDTH="200"/> | 3207690 | AKO-5008HC Kit software registrador H + conversor MODBUS/USB (5008HC) | 298 | F3207690 SM0
<img src="http://hosclima.com/wp/im/ |  | " WIDTH="200"/> | <img src="http://hosclima.com/wp/im/" WIDTH="200"/> | <img src="http://hosclima.com/wp/im/" WIDTH="200"/> | 3207695 | AKO-59811 Monitor de temperatura y humedad, IP68, -40T50, batería 6,5 Ah, NB-IoT Band 20, antena externa + 2 Años Conectividad (59811) | 413 | F3207695 SM0
<img src="http://hosclima.com/wp/im/ | 3252545.jpg | " WIDTH="200"/> | <img src="http://hosclima.com/wp/im/3252545.jpg" WIDTH="200"/> | <img src="http://hosclima.com/wp/im/3252545.jpg" WIDTH="200"/> | 3252545 | 060-1056 Placa soporte angular KP/MP Danfoss (SAKP) (T) | 5.61 | F3252545 SM1
<img src="http://hosclima.com/wp/im/ | 3252780.jpg | " WIDTH="200"/> | <img src="http://hosclima.com/wp/im/3252780.jpg" WIDTH="200"/> | <img src="http://hosclima.com/wp/im/3252780.jpg" WIDTH="200"/> | 3252780 | ACB-2UA392W 061F8490 Minipresostato control ventilador automatico abre 8,5 - 1,2 bar, cierra 11 - 0,8 bar sistema SPST-NO (normalmente abierto = NO) /W(tipo water proof con cable proteccion IP65, TS-30/85ºC, 6A - 250V AC, PS 45 bar, conexion roscar 7/16 | 42.13 | F3252780 SM1
<img src="http://hosclima.com/wp/im/ | 3252780.jpg | " WIDTH="200"/> | <img src="http://hosclima.com/wp/im/3252780.jpg" WIDTH="200"/> | <img src="http://hosclima.com/wp/im/3252780.jpg" WIDTH="200"/> | 3252782 | ACB-2UA305W 061F8333 Minipresostato control ventilador automatico abre 13 - 1,5 bar, cierra 16 - 1 bar sistema SPST-NO (normalmente abierto) /W(tipo water proof con cable proteccion IP65, conexion roscar 7/16-20 UNF Saginomiya Danfoss | 42.13 | F3252782 SM1
<img src="http://hosclima.com/wp/im/ | 3303060.jpg | " WIDTH="200"/> | <img src="http://hosclima.com/wp/im/3303060.jpg" WIDTH="200"/> | <img src="http://hosclima.com/wp/im/3303060.jpg" WIDTH="200"/> | 3303060 | MODULO D 36.01.00 Motor sincrono 220/240 V con contacto conmutado 16 A a 250 V. Mando manual 3 posiciones automático-paro total-encendido permanente. Caballetes. Tiempo mínimo entre maniobras 15 min. Esfera 24 horas. Montaje en pared o cuadro. Dimensionad | 28.71 | F3303060 SM1
<img src="http://hosclima.com/wp/im/ | 3303074.jpg | " WIDTH="200"/> | <img src="http://hosclima.com/wp/im/3303074.jpg" WIDTH="200"/> | <img src="http://hosclima.com/wp/im/3303074.jpg" WIDTH="200"/> | 3303074 | THEBEN FRI77G2 Interruptor horario desescar.con retardo sin caja | 137 | F3303074 SM1
<img src="http://hosclima.com/wp/im/ | 330D3091.jpg | " WIDTH="200"/> | <img src="http://hosclima.com/wp/im/330D3091.jpg" WIDTH="200"/> | <img src="http://hosclima.com/wp/im/330D3091.jpg" WIDTH="200"/> | 3303092 | SANRONG SB3.81 Programador desescarche 12 desescarches 24h sin retardo (SB381) | 39 | F3303092SM1HDFCHINA
<img src="http://hosclima.com/wp/im/ | 3343455.jpg | " WIDTH="200"/> | <img src="http://hosclima.com/wp/im/3343455.jpg" WIDTH="200"/> | <img src="http://hosclima.com/wp/im/3343455.jpg" WIDTH="200"/> | 3343455 | TI16C 1,8-2,8A Rele termico diferencial guardamotor 1,8-28 A. Arrancador 3,2-4,8A 47H0207 Danfoss | 45.32 | F3343455 SM1
<img src="http://hosclima.com/wp/im/ | 3343455.jpg | " WIDTH="200"/> | <img src="http://hosclima.com/wp/im/3343455.jpg" WIDTH="200"/> | <img src="http://hosclima.com/wp/im/3343455.jpg" WIDTH="200"/> | 3343456 | TI16C 2,7-4,2A Rele termico diferencial guardamotor 2,7-4,2A. Arrancador 4,7-7,3A 47H0208 Danfoss | 45.32 | F3343456 SM1
<img src="http://hosclima.com/wp/im/ | 3343455.jpg | " WIDTH="200"/> | <img src="http://hosclima.com/wp/im/3343455.jpg" WIDTH="200"/> | <img src="http://hosclima.com/wp/im/3343455.jpg" WIDTH="200"/> | 3343457 | TI16C 4-6,2A Rele termico diferencial guardamotor 4-6,2A. Arrancador 6,9-10,7A 47H0209 Danfoss | 45.32 | F3343457 SM1
<img src="http://hosclima.com/wp/im/ | 3343455.jpg | " WIDTH="200"/> | <img src="http://hosclima.com/wp/im/3343455.jpg" WIDTH="200"/> | <img src="http://hosclima.com/wp/im/3343455.jpg" WIDTH="200"/> | 3343458 | TI16C 6-9,2A Rele termico diferencial guardamotor 6-9,2A. Arrancador 10-16A 47H0210 Danfoss | 45.32 | F3343458 SM1
<img src="http://hosclima.com/wp/im/ | 3343455.jpg | " WIDTH="200"/> | <img src="http://hosclima.com/wp/im/3343455.jpg" WIDTH="200"/> | <img src="http://hosclima.com/wp/im/3343455.jpg" WIDTH="200"/> | 3343459 | TI16C 8-12A Rele termico diferencial guardamotor 8-12A. Arrancador 13-20,8A 47H0211 Danfoss | 45.32 | F3343459 SM1
<img src="http://hosclima.com/wp/im/ |  | " WIDTH="200"/> | <img src="http://hosclima.com/wp/im/" WIDTH="200"/> | <img src="http://hosclima.com/wp/im/" WIDTH="200"/> | 3365110 | CACF5TMM4 Cuadro electrico de fuerza y maniobra compresor trifasico 2,5-4A (400III), resistencias monofasicas 8A/1840W (230II), ventiladores monofasico 0-9A (230II) envolvente Coldface TMM040804 dimensiones ancho 450, fondo 160 y alto 380 mm marca Eliwell | 605 | F3365110 SM0
<img src="http://hosclima.com/wp/im/ |  | " WIDTH="200"/> | <img src="http://hosclima.com/wp/im/" WIDTH="200"/> | <img src="http://hosclima.com/wp/im/" WIDTH="200"/> | 3365112 | CACF5TMM6 Cuadro electrico de fuerza y maniobra compresor trifasico 4-6A (400III), resistencias monofasicas 8A/1840W (230II), ventiladores monofasicos 0-9A (230II) envolvente Coldface TMM060804 dimensiones ancho 450, fondo 160 y alto 380 mm marca Eliwell | 605 | F3365112 SM0
<img src="http://hosclima.com/wp/im/ |  | " WIDTH="200"/> | <img src="http://hosclima.com/wp/im/" WIDTH="200"/> | <img src="http://hosclima.com/wp/im/" WIDTH="200"/> | 3365114 | CACF5TMM10 Cuadro electrico de fuerza y maniobra compresor trifasico 6-10A (400III), resistencias monofasicas 8A/1840W (230II), ventiladores monofasicos 0-9A (230II) envolvente Coldface TMM100804 dimensiones ancho 450, fondo 160 y alto 380 mm marca Eliwel | 606 | F3365114 SM0
<img src="http://hosclima.com/wp/im/ |  | " WIDTH="200"/> | <img src="http://hosclima.com/wp/im/" WIDTH="200"/> | <img src="http://hosclima.com/wp/im/" WIDTH="200"/> | 3365116 | CACF5TMM14 Cuadro electrico de fuerza y maniobra compresor trifasico 9-14A (400III), resistencias monofasicas 8A/1840W (231II), ventiladores monofasicos 0-9A (230II) envolvente Coldface TMM140804 dimensiones ancho 450, fondo 160 y alto 380 mm marca Eliwel | 613 | F3365116 SM0
<img src="http://hosclima.com/wp/im/ |  | " WIDTH="200"/> | <img src="http://hosclima.com/wp/im/" WIDTH="200"/> | <img src="http://hosclima.com/wp/im/" WIDTH="200"/> | 3365118 | CACF5TMM18 Cuadro electrico de fuerza y maniobra compresor trifasico 13-18A (400III), resistencias monofasicas 8A/1840W (232II), ventiladores monofasicos 0-9A (230II) envolvente Coldface TMM180804 dimensiones ancho 450, fondo 160 y alto 380 mm marca Eliwe | 625 | F3365118 SM0
<img src="http://hosclima.com/wp/im/ |  | " WIDTH="200"/> | <img src="http://hosclima.com/wp/im/" WIDTH="200"/> | <img src="http://hosclima.com/wp/im/" WIDTH="200"/> | 3365120 | CACF5TMM23 Cuadro electrico de fuerza y maniobra compresor trifasico 17-23A (400III), resistencias monofasicas 8A/1840W (233II), ventiladores monofasicos 0-9A (230II) envolvente Coldface TMM230804 dimensiones ancho 450, fondo 160 y alto 380 mm marca Eliwe | 661 | F3365120 SM0
<img src="http://hosclima.com/wp/im/ |  | " WIDTH="200"/> | <img src="http://hosclima.com/wp/im/" WIDTH="200"/> | <img src="http://hosclima.com/wp/im/" WIDTH="200"/> | 3365122 | CACF5TMM25 Cuadro electrico de fuerza y maniobra compresor trifasico 20-25A (400III), resistencias monofasicas 8A/1840W (234II), ventiladores monofasicos 0-9A (230II) envolvente Coldface TMM250804 dimensiones ancho 450, fondo 160 y alto 380 mm marca Eliwe | 658 | F3365122 SM0
<img src="http://hosclima.com/wp/im/ |  | " WIDTH="200"/> | <img src="http://hosclima.com/wp/im/" WIDTH="200"/> | <img src="http://hosclima.com/wp/im/" WIDTH="200"/> | 3365130 | CACF5TTM4 Cuadro electrico de fuerza y maniobra compresor trifasico 2,5-4A (400III), resistencias trifásicas 10A/6920W (400III), ventiladores monofasicos 0-9A (230II) envolvente Coldface TTM041004 dimensiones ancho 450, fondo 160 y alto 380 mm marca Eliwe | 677 | F3365130 SM0
<img src="http://hosclima.com/wp/im/ |  | " WIDTH="200"/> | <img src="http://hosclima.com/wp/im/" WIDTH="200"/> | <img src="http://hosclima.com/wp/im/" WIDTH="200"/> | 3365132 | CACF5TTM6 Cuadro electrico de fuerza y maniobra compresor trifasico 4-6A (400III), resistencias trifásicas 10A/6920W (400III), ventiladores monofasicos 0-9A (230II) envolvente Coldface TTM061004 dimensiones ancho 450, fondo 160 y alto 380 mm marca Eliwell | 677 | F3365132 SM0
<img src="http://hosclima.com/wp/im/ |  | " WIDTH="200"/> | <img src="http://hosclima.com/wp/im/" WIDTH="200"/> | <img src="http://hosclima.com/wp/im/" WIDTH="200"/> | 3365134 | CACF5TTM10 Cuadro electrico de fuerza y maniobra compresor trifasico 6-10A (400III), resistencias trifásicas 16A/11072W (400III), ventiladores monofasicos 0-9A (230II) envolvente Coldface TTM101604 dimensiones ancho 450, fondo 160 y alto 380 mm marca Eliw | 678 | F3365134 SM0
<img src="http://hosclima.com/wp/im/ |  | " WIDTH="200"/> | <img src="http://hosclima.com/wp/im/" WIDTH="200"/> | <img src="http://hosclima.com/wp/im/" WIDTH="200"/> | 3365136 | CACF5TTM14 Cuadro electrico de fuerza y maniobra compresor trifasico 9-14A (400III), resistencias trifásicas 20A/13840W (400III), ventiladores monofasicos 0-9A (230II) envolvente Coldface TTM142004 dimensiones ancho 450, fondo 160 y alto 380 mm marca Eliw | 685 | F3365136 SM0
<img src="http://hosclima.com/wp/im/ |  | " WIDTH="200"/> | <img src="http://hosclima.com/wp/im/" WIDTH="200"/> | <img src="http://hosclima.com/wp/im/" WIDTH="200"/> | 3365138 | CACF5TTM18 Cuadro electrico de fuerza y maniobra compresor trifasico 13-18A (400III), resistencias trifásicas 25A/17300W (400III), ventiladores monofasicos 0-9A (230II) envolvente Coldface TTM182504 dimensiones ancho 450, fondo 160 y alto 380 mm marca Eli | 727 | F3365138 SM0
<img src="http://hosclima.com/wp/im/ |  | " WIDTH="200"/> | <img src="http://hosclima.com/wp/im/" WIDTH="200"/> | <img src="http://hosclima.com/wp/im/" WIDTH="200"/> | 3365140 | CACF5TTM23 Cuadro electrico de fuerza y maniobra compresor trifasico 17-23A (400III), resistencias trifásicas 32A/22144W (400III), ventiladores monofasicos 0-9A (230II) envolvente Coldface TTM233204 dimensiones ancho 450, fondo 160 y alto 380 mm marca Eli | 815 | F3365140 SM0
<img src="http://hosclima.com/wp/im/ |  | " WIDTH="200"/> | <img src="http://hosclima.com/wp/im/" WIDTH="200"/> | <img src="http://hosclima.com/wp/im/" WIDTH="200"/> | 3365142 | CACF5TTM25 Cuadro electrico de fuerza y maniobra compresor trifasico 20-25A (400III), resistencias trifásicas 32A/22144W (400III), ventiladores monofasicos 0-9A (230II) envolvente Coldface TTM253204 dimensiones ancho 450, fondo 160 y alto 380 mm marca Eli | 815 | F3365142 SM0
<img src="http://hosclima.com/wp/im/ |  | " WIDTH="200"/> | <img src="http://hosclima.com/wp/im/" WIDTH="200"/> | <img src="http://hosclima.com/wp/im/" WIDTH="200"/> | 3365144 | CACF5TTM32 Cuadro electrico de fuerza y maniobra compresor trifasico 24-32A (400III), resistencias trifásicas 32A/22144W (400III), ventiladores monofasicos 0-9A (230II) envolvente Coldface TTM323204 dimensiones ancho 450, fondo 160 y alto 380 mm marca Eli | 870 | F3365144 SM0
<img src="http://hosclima.com/wp/im/ |  | " WIDTH="200"/> | <img src="http://hosclima.com/wp/im/" WIDTH="200"/> | <img src="http://hosclima.com/wp/im/" WIDTH="200"/> | 3365150 | CACF5TTT4 Cuadro electrico de fuerza y maniobra compresor trifasico 2.5-4A (400III), resistencias trifásicas 10A/6920W (400III), ventiladores trifásicos 1.6-2.5A (400III) envolvente Coldface TTT041002 dimensiones ancho 450, fondo 160 y alto 380 mm marca E | 809 | F3365150 SM0
<img src="http://hosclima.com/wp/im/ |  | " WIDTH="200"/> | <img src="http://hosclima.com/wp/im/" WIDTH="200"/> | <img src="http://hosclima.com/wp/im/" WIDTH="200"/> | 3365152 | CACF5TTT6 Cuadro electrico de fuerza y maniobra compresor trifasico 4-6A (400III), resistencias trifásicas 10A/6920W (400III), ventiladores trifásicos 1.6-2.5A (400III) envolvente Coldface TTT061002 dimensiones ancho 450, fondo 160 y alto 380 mm marca Eli | 809 | F3365152 SM0
<img src="http://hosclima.com/wp/im/ |  | " WIDTH="200"/> | <img src="http://hosclima.com/wp/im/" WIDTH="200"/> | <img src="http://hosclima.com/wp/im/" WIDTH="200"/> | 3365154 | CACF5TTT10 Cuadro electrico de fuerza y maniobra compresor trifasico 6-10A (400III), resistencias trifásicas 16A/11072W (400III), ventiladores trifásicos 4-6.3A (400III) envolvente Coldface TTT101606 dimensiones ancho 450, fondo 160 y alto 380 mm marca El | 812 | F3365154 SM0
<img src="http://hosclima.com/wp/im/ |  | " WIDTH="200"/> | <img src="http://hosclima.com/wp/im/" WIDTH="200"/> | <img src="http://hosclima.com/wp/im/" WIDTH="200"/> | 3365156 | CACF5TTT14 Cuadro electrico de fuerza y maniobra compresor trifasico 9-14A (400III), resistencias trifásicas 25A/17300W (400III), ventiladores trifásicos 6.3-10A (400III) envolvente Coldface TTT142510 dimensiones ancho 450, fondo 160 y alto 380 mm marca E | 850 | F3365156 SM0
<img src="http://hosclima.com/wp/im/ |  | " WIDTH="200"/> | <img src="http://hosclima.com/wp/im/" WIDTH="200"/> | <img src="http://hosclima.com/wp/im/" WIDTH="200"/> | 3365158 | CACF5TTT18 Cuadro electrico de fuerza y maniobra compresor trifasico 13-18A (400III), resistencias trifásicas 25A/17300W (400III), ventiladores trifásicos 6.3-10A (400III) envolvente Coldface TTT182510 dimensiones ancho 450, fondo 160 y alto 380 mm marca | 862 | F3365158 SM0
<img src="http://hosclima.com/wp/im/ |  | " WIDTH="200"/> | <img src="http://hosclima.com/wp/im/" WIDTH="200"/> | <img src="http://hosclima.com/wp/im/" WIDTH="200"/> | 3365160 | CACF5TTT23 Cuadro electrico de fuerza y maniobra compresor trifasico 17-23A (400III), resistencias trifásicas 32A/22144W (400III), ventiladores trifásicos 9-14A (400III) envolvente Coldface TTT233214 dimensiones ancho 450, fondo 160 y alto 380 mm marca El | 970 | F3365160 SM0
<img src="http://hosclima.com/wp/im/ |  | " WIDTH="200"/> | <img src="http://hosclima.com/wp/im/" WIDTH="200"/> | <img src="http://hosclima.com/wp/im/" WIDTH="200"/> | 3365162 | CACF5TTT25 Cuadro electrico de fuerza y maniobra compresor trifasico 20-25A (400III), resistencias trifásicas 32A/22144W (400III), ventiladores trifásicos 9-14A (400III) envolvente Coldface TTT253214 dimensiones ancho 450, fondo 160 y alto 380 mm marca El | 970 | F3365162 SM0
<img src="http://hosclima.com/wp/im/ |  | " WIDTH="200"/> | <img src="http://hosclima.com/wp/im/" WIDTH="200"/> | <img src="http://hosclima.com/wp/im/" WIDTH="200"/> | 3365532 | AKO-17632 Cuadro electrico compresor trifasico de 3 a 25 A + ventilador condensador monofasico 2 x 1,6 A + ventilador evaporador monofasico 4A sin resistencias desescarche AKO | 629 | F3365532 SM0
<img src="http://hosclima.com/wp/im/ |  | " WIDTH="200"/> | <img src="http://hosclima.com/wp/im/" WIDTH="200"/> | <img src="http://hosclima.com/wp/im/" WIDTH="200"/> | 3365533 | AKO-17633 Cuadro electrico compresor trifasico de 3 a 25 A + ventilador condensador trifasico 2 x 3 A + ventilador evaporador monofasico 4A sin resistencias desescarche AKO | 835 | F3365533 SM0
<img src="http://hosclima.com/wp/im/ |  | " WIDTH="200"/> | <img src="http://hosclima.com/wp/im/" WIDTH="200"/> | <img src="http://hosclima.com/wp/im/" WIDTH="200"/> | 3365534 | AKO-17634 Cuadro electrico compresor trifasico de 3 a 25 A + ventilador condensador trifasico 2 x 3 A + ventilador evaporador trifasico 0.3-6A sin resistencias desescarche AKO | 967 | F3365534 SM0
<img src="http://hosclima.com/wp/im/ |  | " WIDTH="200"/> | <img src="http://hosclima.com/wp/im/" WIDTH="200"/> | <img src="http://hosclima.com/wp/im/" WIDTH="200"/> | 3365535 | AKO-17635 Cuadro electrico compresor trifasico de 3 a 25 A + ventilador condensador monofasico 2 x 1.6 A + ventilador evaporador monofasico 4 A con resistencias desescarche trifasicas 20 A AKO | 782 | F3365535 SM1
<img src="http://hosclima.com/wp/im/ |  | " WIDTH="200"/> | <img src="http://hosclima.com/wp/im/" WIDTH="200"/> | <img src="http://hosclima.com/wp/im/" WIDTH="200"/> | 3365536 | AKO-17636 Cuadro electrico compresor trifasico de 3 a 25 A + ventilador condensador trifasico 2 x 3 A + ventilador evaporador monofasico 4 A con resistencias desescarche trifasicas 20 A AKO | 993 | F3365536 SM0
<img src="http://hosclima.com/wp/im/ |  | " WIDTH="200"/> | <img src="http://hosclima.com/wp/im/" WIDTH="200"/> | <img src="http://hosclima.com/wp/im/" WIDTH="200"/> | 3365537 | AKO-17637 Cuadro electrico compresor trifasico de 3 a 25 A + ventilador condensador trifasico 2 x 3 A + ventilador evaporador trifasico 0.3-6 A con resistencias desescarche trifasicas 20 A AKO | 1126 | F3365537 SM0
<img src="http://hosclima.com/wp/im/ | 336D6014.jpg | " WIDTH="200"/> | <img src="http://hosclima.com/wp/im/336D6014.jpg" WIDTH="200"/> | <img src="http://hosclima.com/wp/im/336D6014.jpg" WIDTH="200"/> | 3366014 | AKO-16523P Cuadro controlador camara 230V con magnetotermico y salida resistencias desescarche monofasicas hasta 3000 W | 191 | F3366014 SM1
<img src="http://hosclima.com/wp/im/ | 3383801.jpg | " WIDTH="200"/> | <img src="http://hosclima.com/wp/im/3383801.jpg" WIDTH="200"/> | <img src="http://hosclima.com/wp/im/3383801.jpg" WIDTH="200"/> | 3383801 | HFS-25 Interruptor de caudal agua rosca 1' macho,control de caudal, interruptor de flujo max.pressure 10 bar, liquid Temp 1 a 100ºC AC 250V 15A DJA010 | 29 | F3383801 SM1HDFCHINA
<img src="http://hosclima.com/wp/im/ | 3404116.jpg | " WIDTH="200"/> | <img src="http://hosclima.com/wp/im/3404116.jpg" WIDTH="200"/> | <img src="http://hosclima.com/wp/im/3404116.jpg" WIDTH="200"/> | 3404116 | Termometro circular con gancho Ø65 mm (-30 a +50ºC) para congeladores | 5.1 | F3404116 SM1
<img src="http://hosclima.com/wp/im/ | 351D1005.jpg | " WIDTH="200"/> | <img src="http://hosclima.com/wp/im/351D1005.jpg" WIDTH="200"/> | <img src="http://hosclima.com/wp/im/351D1005.jpg" WIDTH="200"/> | 3511005 | AEL 0,5 Valvula expansion manual ODF 1/4-3/8' Honeywell AEL222210 | 65.8 | F3511005 SM0
<img src="http://hosclima.com/wp/im/ | 351D1005.jpg | " WIDTH="200"/> | <img src="http://hosclima.com/wp/im/351D1005.jpg" WIDTH="200"/> | <img src="http://hosclima.com/wp/im/351D1005.jpg" WIDTH="200"/> | 3511010 | AEL 1,0 Valvula expansion manual ODF 1/4-3/8' Honeywell AEL222211 | 65.8 | F3511010 SM0
<img src="http://hosclima.com/wp/im/ | 351D1005.jpg | " WIDTH="200"/> | <img src="http://hosclima.com/wp/im/351D1005.jpg" WIDTH="200"/> | <img src="http://hosclima.com/wp/im/351D1005.jpg" WIDTH="200"/> | 3511020 | AEL 2,0 Valvula expansion manual ODF 1/4-3/8' Honeywell AEL222212 | 65.8 | F3511020 SM0
<img src="http://hosclima.com/wp/im/ |  | " WIDTH="200"/> | <img src="http://hosclima.com/wp/im/" WIDTH="200"/> | <img src="http://hosclima.com/wp/im/" WIDTH="200"/> | 3545350 | 1078/11 Valvula solenoide 1-3/8' 16Kv soldar Castel normalmente cerrada (107811) | 259.33 | F3545354 SM1
<img src="http://hosclima.com/wp/im/ |  | " WIDTH="200"/> | <img src="http://hosclima.com/wp/im/" WIDTH="200"/> | <img src="http://hosclima.com/wp/im/" WIDTH="200"/> | 3545354 | 1079/13 Valvula solenoide 1-5/8' 16Kv soldar Castel normalmente cerrada (107913A6) | 283.82 | F3545336 SM1
<img src="http://hosclima.com/wp/im/ | 3595951.jpg | " WIDTH="200"/> | <img src="http://hosclima.com/wp/im/3595951.jpg" WIDTH="200"/> | <img src="http://hosclima.com/wp/im/3595951.jpg" WIDTH="200"/> | 3595951 | SC032MM Filtro deshidratador roscar 1/4' 50cm3 GMC (32F) | 8.42 | F3595951 SM1
<img src="http://hosclima.com/wp/im/ | 3595951.jpg | " WIDTH="200"/> | <img src="http://hosclima.com/wp/im/3595951.jpg" WIDTH="200"/> | <img src="http://hosclima.com/wp/im/3595951.jpg" WIDTH="200"/> | 3595952 | SC052MM Filtro deshidratador roscar 1/4' 80cm3 GMC (52F) | 9.42 | F3595952 SM1
<img src="http://hosclima.com/wp/im/ | 3595951.jpg | " WIDTH="200"/> | <img src="http://hosclima.com/wp/im/3595951.jpg" WIDTH="200"/> | <img src="http://hosclima.com/wp/im/3595951.jpg" WIDTH="200"/> | 3595953 | SC082MM Filtro deshidratador roscar 1/4' 130cm3 GMC (82F) | 10.58 | F3595953 SM1
<img src="http://hosclima.com/wp/im/ | 3595951.jpg | " WIDTH="200"/> | <img src="http://hosclima.com/wp/im/3595951.jpg" WIDTH="200"/> | <img src="http://hosclima.com/wp/im/3595951.jpg" WIDTH="200"/> | 3595955 | SC053MM Filtro deshidratador roscar 3/8' 80cm3 GMC (53F) | 9.42 | F3595955 SM1
<img src="http://hosclima.com/wp/im/ | 3595951.jpg | " WIDTH="200"/> | <img src="http://hosclima.com/wp/im/3595951.jpg" WIDTH="200"/> | <img src="http://hosclima.com/wp/im/3595951.jpg" WIDTH="200"/> | 3595956 | SC083MM Filtro deshidratador roscar 3/8' 130cm3 GMC (83F) | 10.58 | F3595956 SM1
<img src="http://hosclima.com/wp/im/ | 3595951.jpg | " WIDTH="200"/> | <img src="http://hosclima.com/wp/im/3595951.jpg" WIDTH="200"/> | <img src="http://hosclima.com/wp/im/3595951.jpg" WIDTH="200"/> | 3595957 | SC163MM Filtro deshidratador roscar 3/8' 250cm3 GMC (163F) | 14.28 | F3595957 SM1
<img src="http://hosclima.com/wp/im/ | 3595951.jpg | " WIDTH="200"/> | <img src="http://hosclima.com/wp/im/3595951.jpg" WIDTH="200"/> | <img src="http://hosclima.com/wp/im/3595951.jpg" WIDTH="200"/> | 3595958 | SC084MM Filtro deshidratador roscar SC084MM 1/2' 130cm3 GMC (84F) | 11.21 | F3595958 SM1
<img src="http://hosclima.com/wp/im/ | 3595951.jpg | " WIDTH="200"/> | <img src="http://hosclima.com/wp/im/3595951.jpg" WIDTH="200"/> | <img src="http://hosclima.com/wp/im/3595951.jpg" WIDTH="200"/> | 3595959 | SC164MM Filtro deshidratador roscar 1/2' 250cm3 GMC (164F) | 14.71 | F3595959 SM1
<img src="http://hosclima.com/wp/im/ | 3595951.jpg | " WIDTH="200"/> | <img src="http://hosclima.com/wp/im/3595951.jpg" WIDTH="200"/> | <img src="http://hosclima.com/wp/im/3595951.jpg" WIDTH="200"/> | 3595961 | SC165MM Filtro deshidratador roscar 5/8' 250cm3 GMC (165F) | 16.29 | F3595961 SM1
<img src="http://hosclima.com/wp/im/ | 3595951.jpg | " WIDTH="200"/> | <img src="http://hosclima.com/wp/im/3595951.jpg" WIDTH="200"/> | <img src="http://hosclima.com/wp/im/3595951.jpg" WIDTH="200"/> | 3595962 | SC325MM Filtro deshidratador roscar 5/8' 500 cm3 GMC (325F) | 29.62 | F3595962 SM1
<img src="http://hosclima.com/wp/im/ | 3595951.jpg | " WIDTH="200"/> | <img src="http://hosclima.com/wp/im/3595951.jpg" WIDTH="200"/> | <img src="http://hosclima.com/wp/im/3595951.jpg" WIDTH="200"/> | 3595971 | SC032S Filtro deshidratador soldar 1/4' 50cm3 GMC (32S) | 8.42 | F3595971 SM1
<img src="http://hosclima.com/wp/im/ | 3595951.jpg | " WIDTH="200"/> | <img src="http://hosclima.com/wp/im/3595951.jpg" WIDTH="200"/> | <img src="http://hosclima.com/wp/im/3595951.jpg" WIDTH="200"/> | 3595972 | SC052S Filtro deshidratador 1/4' 80 cm3 soldar GMC (52S) | 9.42 | F3595972 SM1
<img src="http://hosclima.com/wp/im/ | 3595951.jpg | " WIDTH="200"/> | <img src="http://hosclima.com/wp/im/3595951.jpg" WIDTH="200"/> | <img src="http://hosclima.com/wp/im/3595951.jpg" WIDTH="200"/> | 3595973 | SC082S Filtro deshidratador soldar 1/4' 130cm3 GMC (82S) | 10.58 | F3595973 SM1
<img src="http://hosclima.com/wp/im/ | 3595951.jpg | " WIDTH="200"/> | <img src="http://hosclima.com/wp/im/3595951.jpg" WIDTH="200"/> | <img src="http://hosclima.com/wp/im/3595951.jpg" WIDTH="200"/> | 3595975 | SC053S Filtro deshidratador 3/8' 80cm3 soldar GMC (53S) | 9.42 | F3595975 SM1
<img src="http://hosclima.com/wp/im/ | 3595951.jpg | " WIDTH="200"/> | <img src="http://hosclima.com/wp/im/3595951.jpg" WIDTH="200"/> | <img src="http://hosclima.com/wp/im/3595951.jpg" WIDTH="200"/> | 3595976 | SC083S Filtro deshidratador soldar 3/8' 130cm3 GMC (83S) | 10.58 | F3595976 SM1
<img src="http://hosclima.com/wp/im/ | 3595951.jpg | " WIDTH="200"/> | <img src="http://hosclima.com/wp/im/3595951.jpg" WIDTH="200"/> | <img src="http://hosclima.com/wp/im/3595951.jpg" WIDTH="200"/> | 3595977 | SC163S Filtro deshidratador soldar 3/8' 250cm3 GMC (163S) | 14.28 | F3595977 SM1
<img src="http://hosclima.com/wp/im/ | 3595951.jpg | " WIDTH="200"/> | <img src="http://hosclima.com/wp/im/3595951.jpg" WIDTH="200"/> | <img src="http://hosclima.com/wp/im/3595951.jpg" WIDTH="200"/> | 3595978 | SC84S Filtro deshidratador soldar 1/2'130cm3 GMC (84S) | 11.21 | F3595978 SM1
<img src="http://hosclima.com/wp/im/ | 3595951.jpg | " WIDTH="200"/> | <img src="http://hosclima.com/wp/im/3595951.jpg" WIDTH="200"/> | <img src="http://hosclima.com/wp/im/3595951.jpg" WIDTH="200"/> | 3595979 | SC164S Filtro deshidratador soldar 1/2' 250cm3 GMC (164S) | 14.71 | F3595979 SM1
<img src="http://hosclima.com/wp/im/ | 3595951.jpg | " WIDTH="200"/> | <img src="http://hosclima.com/wp/im/3595951.jpg" WIDTH="200"/> | <img src="http://hosclima.com/wp/im/3595951.jpg" WIDTH="200"/> | 3595981 | SC165S Filtro deshidratador soldar 5/8'250cm3 GMC (165S) | 16.29 | F3595981 SM1
<img src="http://hosclima.com/wp/im/ |  | " WIDTH="200"/> | <img src="http://hosclima.com/wp/im/" WIDTH="200"/> | <img src="http://hosclima.com/wp/im/" WIDTH="200"/> | 3595990 | S053 Filtro de linea de retorno de aceite conexiones 3/8 SAE dim.57,5 x 109 mm con malla metalica 150 micras GMC | 13 | F3595990 SM1
<img src="http://hosclima.com/wp/im/ | 3606080.jpg | " WIDTH="200"/> | <img src="http://hosclima.com/wp/im/3606080.jpg" WIDTH="200"/> | <img src="http://hosclima.com/wp/im/3606080.jpg" WIDTH="200"/> | 3606080 | BFD-052 Filtro deshidratador biflujo 1/4' roscar (BFD52) | 30.8 | F3606080 SM1
<img src="http://hosclima.com/wp/im/ | 3606080.jpg | " WIDTH="200"/> | <img src="http://hosclima.com/wp/im/3606080.jpg" WIDTH="200"/> | <img src="http://hosclima.com/wp/im/3606080.jpg" WIDTH="200"/> | 3606081 | BFD-163 Filtro deshidratador biflujo 3/8' roscar (BFD163) | 33 | F3606081 SM1
<img src="http://hosclima.com/wp/im/ | 3606080.jpg | " WIDTH="200"/> | <img src="http://hosclima.com/wp/im/3606080.jpg" WIDTH="200"/> | <img src="http://hosclima.com/wp/im/3606080.jpg" WIDTH="200"/> | 3606082 | BFK-164 Filtro deshidratador biflujo 1/2' roscar (BFK164) | 37.4 | F3606082 SM1
<img src="http://hosclima.com/wp/im/ | 3606080.jpg | " WIDTH="200"/> | <img src="http://hosclima.com/wp/im/3606080.jpg" WIDTH="200"/> | <img src="http://hosclima.com/wp/im/3606080.jpg" WIDTH="200"/> | 3606083 | BFK-305 Filtro deshidratador biflujo 5/8' roscar (BFK305) | 52.8 | F3606083 SM1
<img src="http://hosclima.com/wp/im/ | 3606080.jpg | " WIDTH="200"/> | <img src="http://hosclima.com/wp/im/3606080.jpg" WIDTH="200"/> | <img src="http://hosclima.com/wp/im/3606080.jpg" WIDTH="200"/> | 3606084 | BFK-052S Filtro deshidratador biflujo 1/4' soldar (BFK525) | 30.8 | F3606084 SM1
<img src="http://hosclima.com/wp/im/ | 3606080.jpg | " WIDTH="200"/> | <img src="http://hosclima.com/wp/im/3606080.jpg" WIDTH="200"/> | <img src="http://hosclima.com/wp/im/3606080.jpg" WIDTH="200"/> | 3606086 | BFK-163S Filtro deshidratador biflujo 3/8' soldar (BFK1635) | 35.2 | F3606086 SM1
<img src="http://hosclima.com/wp/im/ | 3606080.jpg | " WIDTH="200"/> | <img src="http://hosclima.com/wp/im/3606080.jpg" WIDTH="200"/> | <img src="http://hosclima.com/wp/im/3606080.jpg" WIDTH="200"/> | 3606088 | BFK-164S Filtro deshidratador biflujo 1/2' soldar (BFK1645) | 44 | F3606088 SM1
<img src="http://hosclima.com/wp/im/ | 3606080.jpg | " WIDTH="200"/> | <img src="http://hosclima.com/wp/im/3606080.jpg" WIDTH="200"/> | <img src="http://hosclima.com/wp/im/3606080.jpg" WIDTH="200"/> | 3606090 | BFK-305S Filtro deshidratador biflujo 5/8' soldar (BFK3055) | 50.6 | F3606090 SM1
<img src="http://hosclima.com/wp/im/ | 3606080.jpg | " WIDTH="200"/> | <img src="http://hosclima.com/wp/im/3606080.jpg" WIDTH="200"/> | <img src="http://hosclima.com/wp/im/3606080.jpg" WIDTH="200"/> | 3606091 | BFD-307S Filtro deshidratador biflujo 7/8' soldar (BFD307S) | 52.8 | F3606091 SM1
<img src="http://hosclima.com/wp/im/ | 3606080.jpg | " WIDTH="200"/> | <img src="http://hosclima.com/wp/im/3606080.jpg" WIDTH="200"/> | <img src="http://hosclima.com/wp/im/3606080.jpg" WIDTH="200"/> | 3606092 | BFK-309S Filtro deshidratador biflujo 1-1/8' soldar (BFK3095) | 57.2 | F3606092 SM1
<img src="http://hosclima.com/wp/im/ |  | " WIDTH="200"/> | <img src="http://hosclima.com/wp/im/" WIDTH="200"/> | <img src="http://hosclima.com/wp/im/" WIDTH="200"/> | 3606100 | CSR485 Carcasa liquido para filtro desmontable soldar 5/8' para 1 cartucho largo 234 mm GMC | 108 | F3606100 SM0
<img src="http://hosclima.com/wp/im/ |  | " WIDTH="200"/> | <img src="http://hosclima.com/wp/im/" WIDTH="200"/> | <img src="http://hosclima.com/wp/im/" WIDTH="200"/> | 3606102 | CSR487 Carcasa liquido para filtro desmontable soldar 7/8' para 1 cartucho largo 239 mm GMC | 95.92 | F3606102 SM0
<img src="http://hosclima.com/wp/im/ |  | " WIDTH="200"/> | <img src="http://hosclima.com/wp/im/" WIDTH="200"/> | <img src="http://hosclima.com/wp/im/" WIDTH="200"/> | 3606104 | CSR487A Carcasa aspiracion para filtro desmontable soldar 7/8' para 1 cartucho para linea de aspiracion largo 239 mm GMC | 95.92 | F3606104 SM0
<img src="http://hosclima.com/wp/im/ |  | " WIDTH="200"/> | <img src="http://hosclima.com/wp/im/" WIDTH="200"/> | <img src="http://hosclima.com/wp/im/" WIDTH="200"/> | 3606106 | CSR489A Carcasa aspiracion para filtro desmontable soldar 1-1/8' para 1 cartucho para linea de aspiracion largo 244 mm GMC | 100.53 | F3606106 SM1
<img src="http://hosclima.com/wp/im/ |  | " WIDTH="200"/> | <img src="http://hosclima.com/wp/im/" WIDTH="200"/> | <img src="http://hosclima.com/wp/im/" WIDTH="200"/> | 3606108 | CSR4811A Carcasa para filtro desmontable soldar 1-3/8' para 1 cartucho para linea de aspiracion largo 244 mm GMC | 104.75 | F3606108 SM1
<img src="http://hosclima.com/wp/im/ |  | " WIDTH="200"/> | <img src="http://hosclima.com/wp/im/" WIDTH="200"/> | <img src="http://hosclima.com/wp/im/" WIDTH="200"/> | 3606110 | CSR4813A Carcasa para filtro desmontable soldar 1-5/8' para 1 cartucho para linea de aspiracion largo 249 mm GMC | 104.42 | F3606110 SM0
<img src="http://hosclima.com/wp/im/ |  | " WIDTH="200"/> | <img src="http://hosclima.com/wp/im/" WIDTH="200"/> | <img src="http://hosclima.com/wp/im/" WIDTH="200"/> | 3606112 | CSR4817A Carcasa para filtro desmontable soldar 2-1/8' para 1 cartucho para linea de aspiracion largo 261 mm GMC | 113.51 | F3606112 SM0
<img src="http://hosclima.com/wp/im/ |  | " WIDTH="200"/> | <img src="http://hosclima.com/wp/im/" WIDTH="200"/> | <img src="http://hosclima.com/wp/im/" WIDTH="200"/> | 3606114 | CSR4821A Carcasa para filtro desmontable soldar 2-5/8' para 1 cartucho para linea de aspiracion largo 261 mm GMC | 128 | F3606114 SM0
<img src="http://hosclima.com/wp/im/ | 3606171.jpg | " WIDTH="200"/> | <img src="http://hosclima.com/wp/im/3606171.jpg" WIDTH="200"/> | <img src="http://hosclima.com/wp/im/3606171.jpg" WIDTH="200"/> | 3606172 | CSR48 Cartucho filtro de nucleo solido GMC alta deshumidificacion con junta 800 cm3 (48 cu/in), 100% molecular Sieve. Permanente linea de líquido y provisional en aspiracion. | 11.53 | F3606172 SM1
<img src="http://hosclima.com/wp/im/ | 3626241.jpg | " WIDTH="200"/> | <img src="http://hosclima.com/wp/im/3626241.jpg" WIDTH="200"/> | <img src="http://hosclima.com/wp/im/3626241.jpg" WIDTH="200"/> | 3626241 | Valvula Rotalock Entrada 1'-Salida 3/8' Soldar SE-10(V01) | 17.55 | F3626241 SM1
<img src="http://hosclima.com/wp/im/ | 3626241.jpg | " WIDTH="200"/> | <img src="http://hosclima.com/wp/im/3626241.jpg" WIDTH="200"/> | <img src="http://hosclima.com/wp/im/3626241.jpg" WIDTH="200"/> | 3626242 | Valvula Rotalock Entrada 1'-Salida 1/2' Soldar SE-12(V06) | 19.5 | F3626242 SM1
<img src="http://hosclima.com/wp/im/ | 3626241.jpg | " WIDTH="200"/> | <img src="http://hosclima.com/wp/im/3626241.jpg" WIDTH="200"/> | <img src="http://hosclima.com/wp/im/3626241.jpg" WIDTH="200"/> | 3626243 | Valvula Rotalock Entrada 1'1/4-Salida 5/8' Soldar SE-15(V09) | 20.8 | F3626243 SM1
<img src="http://hosclima.com/wp/im/ | 3626241.jpg | " WIDTH="200"/> | <img src="http://hosclima.com/wp/im/3626241.jpg" WIDTH="200"/> | <img src="http://hosclima.com/wp/im/3626241.jpg" WIDTH="200"/> | 3626244 | Valvula Rotalock Entrada 1'1/4-Salida 3/4' Soldar SE-18(V04) | 20.8 | F3626244 SM1
<img src="http://hosclima.com/wp/im/ | 3626241.jpg | " WIDTH="200"/> | <img src="http://hosclima.com/wp/im/3626241.jpg" WIDTH="200"/> | <img src="http://hosclima.com/wp/im/3626241.jpg" WIDTH="200"/> | 3626245 | Valvula Rotalock Entrada 1'1/4-Salida 7/8' Soldar SE-20(V05) | 26 | F3626245 SM1
<img src="http://hosclima.com/wp/im/ | 3626241.jpg | " WIDTH="200"/> | <img src="http://hosclima.com/wp/im/3626241.jpg" WIDTH="200"/> | <img src="http://hosclima.com/wp/im/3626241.jpg" WIDTH="200"/> | 3626246 | Valvula Rotalock Entrada 1'3/4-Salida 7/8' Soldar SE-22(V07) | 31.2 | F3626246 SM1
<img src="http://hosclima.com/wp/im/ | 3626241.jpg | " WIDTH="200"/> | <img src="http://hosclima.com/wp/im/3626241.jpg" WIDTH="200"/> | <img src="http://hosclima.com/wp/im/3626241.jpg" WIDTH="200"/> | 3626247 | Valvula Rotalock Entrada 1'3/4-Salida 1'1/8 Soldar SE-28(V02) | 31.2 | F3626247 SM1
<img src="http://hosclima.com/wp/im/ | 3626241.jpg | " WIDTH="200"/> | <img src="http://hosclima.com/wp/im/3626241.jpg" WIDTH="200"/> | <img src="http://hosclima.com/wp/im/3626241.jpg" WIDTH="200"/> | 3626248 | Valvula Rotalock Entrada 1'3/4-Salida 1'3/8' Soldar SE-35(V35) | 42.12 | F3626248 SM1
<img src="http://hosclima.com/wp/im/ |  | " WIDTH="200"/> | <img src="http://hosclima.com/wp/im/" WIDTH="200"/> | <img src="http://hosclima.com/wp/im/" WIDTH="200"/> | 3626250 | Junta valvula Rotalock 3/4' (JR34) | 1.75 | F3626251 SM1
<img src="http://hosclima.com/wp/im/ | 3626251.jpg | " WIDTH="200"/> | <img src="http://hosclima.com/wp/im/3626251.jpg" WIDTH="200"/> | <img src="http://hosclima.com/wp/im/3626251.jpg" WIDTH="200"/> | 3626251 | Junta valvula Rotalock 1' (JR1) | 0.75 | F3626251 SM1
<img src="http://hosclima.com/wp/im/ | 3626251.jpg | " WIDTH="200"/> | <img src="http://hosclima.com/wp/im/3626251.jpg" WIDTH="200"/> | <img src="http://hosclima.com/wp/im/3626251.jpg" WIDTH="200"/> | 3626253 | Junta valvula Rotalock 1-3/4' (JR134) | 1.05 | F3626253 SM1
<img src="http://hosclima.com/wp/im/ | 3626251.jpg | " WIDTH="200"/> | <img src="http://hosclima.com/wp/im/3626251.jpg" WIDTH="200"/> | <img src="http://hosclima.com/wp/im/3626251.jpg" WIDTH="200"/> | 3626254 | Junta valvula Rotalock 2-1/4' (JR214) | 1.2 | F3626254 SM1
<img src="http://hosclima.com/wp/im/ | 3646446.jpg | " WIDTH="200"/> | <img src="http://hosclima.com/wp/im/3646446.jpg" WIDTH="200"/> | <img src="http://hosclima.com/wp/im/3646446.jpg" WIDTH="200"/> | 3646447 | SGN10S 3/8' soldar 014L0182 Visor de liquido Danfoss (VSD38) | 23.9 | F3646447 SM1
<img src="http://hosclima.com/wp/im/ | 3646446.jpg | " WIDTH="200"/> | <img src="http://hosclima.com/wp/im/3646446.jpg" WIDTH="200"/> | <img src="http://hosclima.com/wp/im/3646446.jpg" WIDTH="200"/> | 3646448 | SGN12S 1/2' soldar 014L0183 Visor de liquido Danfoss (VSD12) | 26.8 | F3646448 SM1
<img src="http://hosclima.com/wp/im/ | 3646446.jpg | " WIDTH="200"/> | <img src="http://hosclima.com/wp/im/3646446.jpg" WIDTH="200"/> | <img src="http://hosclima.com/wp/im/3646446.jpg" WIDTH="200"/> | 3646450 | SGN19S 3/4' soldar 014L0185 Visor de liquido Danfoss (VSD34) | 46.4 | F3646450 SM1
<img src="http://hosclima.com/wp/im/ | 3646446.jpg | " WIDTH="200"/> | <img src="http://hosclima.com/wp/im/3646446.jpg" WIDTH="200"/> | <img src="http://hosclima.com/wp/im/3646446.jpg" WIDTH="200"/> | 3646451 | GSP22S 7/8' soldar 014L0186 Visor de liquido Danfoss (VSD78) | 56.9 | F3646451 SM1
<img src="http://hosclima.com/wp/im/ | 3650507.jpg | " WIDTH="200"/> | <img src="http://hosclima.com/wp/im/3650507.jpg" WIDTH="200"/> | <img src="http://hosclima.com/wp/im/3650507.jpg" WIDTH="200"/> | 3650507 | 3144W/7 antes 3142/7 Valvula retencion 7/8' paso recto Castel (T) | 82.46 | F3650507 SM1
<img src="http://hosclima.com/wp/im/ | 3650513.jpg | " WIDTH="200"/> | <img src="http://hosclima.com/wp/im/3650513.jpg" WIDTH="200"/> | <img src="http://hosclima.com/wp/im/3650513.jpg" WIDTH="200"/> | 3650513 | 3142/13 Valvula retencion 1-5/8' paso recto Castel (T) | 162 | F3650513 SM1
<img src="http://hosclima.com/wp/im/ | 3650513.jpg | " WIDTH="200"/> | <img src="http://hosclima.com/wp/im/3650513.jpg" WIDTH="200"/> | <img src="http://hosclima.com/wp/im/3650513.jpg" WIDTH="200"/> | 3650517 | 3142/17 Valvula retencion 2-1/8' paso recto Castel (T) | 262 | F3650517 SM1
<img src="http://hosclima.com/wp/im/ | 3656458.jpg | " WIDTH="200"/> | <img src="http://hosclima.com/wp/im/3656458.jpg" WIDTH="200"/> | <img src="http://hosclima.com/wp/im/3656458.jpg" WIDTH="200"/> | 3656455 | VR4SE Valvula de retencion soldar de 1/2' antirretorno presion max.40 bar | 51 | F3656455 SM1
<img src="http://hosclima.com/wp/im/ | 3656458.jpg | " WIDTH="200"/> | <img src="http://hosclima.com/wp/im/3656458.jpg" WIDTH="200"/> | <img src="http://hosclima.com/wp/im/3656458.jpg" WIDTH="200"/> | 3656456 | VR5SE Valvula de retencion soldar de 5/8' antirretorno presion max.40 bar | 55 | F3656456 SM1
<img src="http://hosclima.com/wp/im/ | 3656458.jpg | " WIDTH="200"/> | <img src="http://hosclima.com/wp/im/3656458.jpg" WIDTH="200"/> | <img src="http://hosclima.com/wp/im/3656458.jpg" WIDTH="200"/> | 3656458 | VR7SE Valvula de retencion soldar de 7/8' antirretorno presion max.40 bar | 63 | F3656458 SM1
<img src="http://hosclima.com/wp/im/ | 3656458.jpg | " WIDTH="200"/> | <img src="http://hosclima.com/wp/im/3656458.jpg" WIDTH="200"/> | <img src="http://hosclima.com/wp/im/3656458.jpg" WIDTH="200"/> | 3656459 | VR10SER Valvula de retencion soldar de 1-1/8' antirretorno presion max.40 bar | 99 | F3656459 SM1
<img src="http://hosclima.com/wp/im/ | 3656490.jpg | " WIDTH="200"/> | <img src="http://hosclima.com/wp/im/3656490.jpg" WIDTH="200"/> | <img src="http://hosclima.com/wp/im/3656490.jpg" WIDTH="200"/> | 3656490 | 3122/7 Valvula retencion 7/8 paso recto Castel | 56 | F3656490 SM1
<img src="http://hosclima.com/wp/im/ | 3656490.jpg | " WIDTH="200"/> | <img src="http://hosclima.com/wp/im/3656490.jpg" WIDTH="200"/> | <img src="http://hosclima.com/wp/im/3656490.jpg" WIDTH="200"/> | 3656492 | 3122/9 Valvula retencion 1-1/8 paso recto Castel | 56 | F3656492 SM1
<img src="http://hosclima.com/wp/im/ | 3656490.jpg | " WIDTH="200"/> | <img src="http://hosclima.com/wp/im/3656490.jpg" WIDTH="200"/> | <img src="http://hosclima.com/wp/im/3656490.jpg" WIDTH="200"/> | 3656493 | 3122/11 Valvula retencion 1-3/8 paso recto Castel (obsoleta, la sustituye el modelo 3144W/11) | 81 | F3656493 SM0
<img src="http://hosclima.com/wp/im/ | 365d6497.jpg | " WIDTH="200"/> | <img src="http://hosclima.com/wp/im/365d6497.jpg" WIDTH="200"/> | <img src="http://hosclima.com/wp/im/365d6497.jpg" WIDTH="200"/> | 3656497 | 3122/17 Valvula retencion 2-1/8' paso recto Castel (T)(3122/17) | 217 | F3656497 SM1
<img src="http://hosclima.com/wp/im/ | 3650511.jpg | " WIDTH="200"/> | <img src="http://hosclima.com/wp/im/3650511.jpg" WIDTH="200"/> | <img src="http://hosclima.com/wp/im/3650511.jpg" WIDTH="200"/> | 3656511 | 3144W/11 Valvula retencion 1-3/8' paso recto Castel (T) (antes 3142/11) | 102 | F3656511 SM1
<img src="http://hosclima.com/wp/im/ | 3696819.jpg | " WIDTH="200"/> | <img src="http://hosclima.com/wp/im/3696819.jpg" WIDTH="200"/> | <img src="http://hosclima.com/wp/im/3696819.jpg" WIDTH="200"/> | 3696821 | 3060/23C Valvula seguridad 3060/23C 27,5 bar 1/4'NPTx3/8'SAE R404 paso angulo Castel | 28 | F3696821 SM1
<img src="http://hosclima.com/wp/im/ | 3696819.jpg | " WIDTH="200"/> | <img src="http://hosclima.com/wp/im/3696819.jpg" WIDTH="200"/> | <img src="http://hosclima.com/wp/im/3696819.jpg" WIDTH="200"/> | 3696824 | 3060/34 Valvula seguridad 27,5bar 3/8'NPT x 1/2'SAE R404A paso angulo Castel | 29 | F3696824 SM1
<img src="http://hosclima.com/wp/im/ | 372005241.jpg | " WIDTH="200"/> | <img src="http://hosclima.com/wp/im/372005241.jpg" WIDTH="200"/> | <img src="http://hosclima.com/wp/im/372005241.jpg" WIDTH="200"/> | 372005241 | TK3-46 BAR 230VAC/2A A-005241 Regulador de nivel de aceite electronico con max. diferencial entrada/salida de 26Bar, max presion de trabajo admitida 46bar. Reemplazo directo de visor (3/4/6 la conexion de reborde de agujeros), con linea de retorno de acei | 239 | F372005241 SM1
<img src="http://hosclima.com/wp/im/ | adaptador 1 18 tecnac.bmp | " WIDTH="200"/> | <img src="http://hosclima.com/wp/im/adaptador 1 18 tecnac.bmp" WIDTH="200"/> | <img src="http://hosclima.com/wp/im/adaptador 1 18 tecnac.bmp" WIDTH="200"/> | 372005247 | TK3 A-005247 Adapter 1-1/8' 18 UNEF (espaciador 34mm) TECNAC | 61 | F372005247 SM1
<img src="http://hosclima.com/wp/im/ |  | " WIDTH="200"/> | <img src="http://hosclima.com/wp/im/" WIDTH="200"/> | <img src="http://hosclima.com/wp/im/" WIDTH="200"/> | 37207011 | DVR-150 M Recipiente de liquido vertical de 1,2 L. de capacidad 1/4' ODS salida 3/4' Rotalock y 3/4'' ODS TECNAC Dim.: 248 mm alto x 80 mm diametro. | 69 | F37207011 SM1
<img src="http://hosclima.com/wp/im/ |  | " WIDTH="200"/> | <img src="http://hosclima.com/wp/im/" WIDTH="200"/> | <img src="http://hosclima.com/wp/im/" WIDTH="200"/> | 37207012 | DVR-200 M Recipiente de liquido vertical de 2 L. de capacidad 3/8' ODS salida 3/8' Rotalock y 3/8'' ODS TECNAC Dim.: 270 mm alto x 110 mm diametro. | 79 | F37207012 SM1
<img src="http://hosclima.com/wp/im/ |  | " WIDTH="200"/> | <img src="http://hosclima.com/wp/im/" WIDTH="200"/> | <img src="http://hosclima.com/wp/im/" WIDTH="200"/> | 37207013 | DVR-300 M Recipiente de liquido vertical de 3 L. de capacidad 1/2' ODS salida 1' Rotalock y 1/2'' ODS TECNAC Dim.: 382 mm alto x 110 mm diametro. | 90 | F37207013 SM1
<img src="http://hosclima.com/wp/im/ |  | " WIDTH="200"/> | <img src="http://hosclima.com/wp/im/" WIDTH="200"/> | <img src="http://hosclima.com/wp/im/" WIDTH="200"/> | 37207014 | DVR-500 M DVR-150-4.0/9.0-5 Recipiente de liquido vertical de 5L. de capacidad 1/2'ODS salida 1' Rotalock y 1/2' ODS, conexion valvula seguridad 1/4' NPT. TECNAC Dim.: 340mm alto x 150mm diametro. | 107 | F37207014 SM1
<img src="http://hosclima.com/wp/im/ |  | " WIDTH="200"/> | <img src="http://hosclima.com/wp/im/" WIDTH="200"/> | <img src="http://hosclima.com/wp/im/" WIDTH="200"/> | 37207015 | DVR-700-M recipiente de liquido 7 litros 30 bares (DVR700M) altura 475 mm | 125 | F37207015 SM1
<img src="http://hosclima.com/wp/im/ |  | " WIDTH="200"/> | <img src="http://hosclima.com/wp/im/" WIDTH="200"/> | <img src="http://hosclima.com/wp/im/" WIDTH="200"/> | 37207016 | DVR-1100 M DVR-180-8.5/14.5-1 Recipiente de liquido vertical de 11L. de capacidad, 5/8'ODS salida 1' Rotalock y 1/2' ODS, conexion valvula seguridad 1/4' NPT TECNAC. Dim.: 467mm alto x 180mm diametro. | 144 | F37207016 SM1
<img src="http://hosclima.com/wp/im/ |  | " WIDTH="200"/> | <img src="http://hosclima.com/wp/im/" WIDTH="200"/> | <img src="http://hosclima.com/wp/im/" WIDTH="200"/> | 37207017 | DVR-1500 M Recipiente de liquido vertical de 14L. de capacidad, 7/8' ODS salida 1-1/4' Rotalock y 7/8' ODS, conexion valvula seguridad 1/4' NPT TECNAC. Dim.: 632 mm alto x 180mm diametro. | 180 | F37207017 SM0
<img src="http://hosclima.com/wp/im/ |  | " WIDTH="200"/> | <img src="http://hosclima.com/wp/im/" WIDTH="200"/> | <img src="http://hosclima.com/wp/im/" WIDTH="200"/> | 37208001 | RV-30 Recipiente de liquido vertical de 30L. de capacidad 1-1/8'ODS valvula de salida 7/8'ODS, 3 visores, valvula servicio 1/4', conexion alarma nivel liquido 1/2' NTP con valvula seguridad 3/8' NPT TECNAC. Dim.: 642mm alto x 273mm diametro. | 621 | F37208001 SM0
<img src="http://hosclima.com/wp/im/ |  | " WIDTH="200"/> | <img src="http://hosclima.com/wp/im/" WIDTH="200"/> | <img src="http://hosclima.com/wp/im/" WIDTH="200"/> | 3721003 | DAL-010S 0.1003 Separador de aspiracion 5/8' volumen de 0,87Lts TECNAC. Dim.: 101,6mm de diametro y 175mm alto. | 95 | F3721003 SM0
<img src="http://hosclima.com/wp/im/ | CH_38210.jpg | " WIDTH="200"/> | <img src="http://hosclima.com/wp/im/CH_38210.jpg" WIDTH="200"/> | <img src="http://hosclima.com/wp/im/CH_38210.jpg" WIDTH="200"/> | 3721007 | DAL-012B DAL-101-0.75/2.5-2 0.1007 Separador de aspiracion 5/8' volumen de 2Lts TECNAC. Dim.: 101,6mm de diametro y 340mm alto. | 113 | F3721007 SM1
<img src="http://hosclima.com/wp/im/ | CH_38210.jpg | " WIDTH="200"/> | <img src="http://hosclima.com/wp/im/CH_38210.jpg" WIDTH="200"/> | <img src="http://hosclima.com/wp/im/CH_38210.jpg" WIDTH="200"/> | 3721009 | DAL-014A DAL-127-2.5/4-2.5 0.1009 Separador de aspiracion 3/4' volumen de 2,5Lts TECNAC. Dim.: 127mm de diametro y 287mm alto. | 121 | F3721009 SM1
<img src="http://hosclima.com/wp/im/ | CH_38210.jpg | " WIDTH="200"/> | <img src="http://hosclima.com/wp/im/CH_38210.jpg" WIDTH="200"/> | <img src="http://hosclima.com/wp/im/CH_38210.jpg" WIDTH="200"/> | 3721014 | DAL-017A DAL-127-2.5/4-4 0.1014 Separador de aspiracion 7/8' volumen de 4Lts TECNAC. Dim.: 127mm de diametro y 428mm alto. | 137 | F3721014 SM1
<img src="http://hosclima.com/wp/im/ |  | " WIDTH="200"/> | <img src="http://hosclima.com/wp/im/" WIDTH="200"/> | <img src="http://hosclima.com/wp/im/" WIDTH="200"/> | 3721016 | DAL-019A 0.1017 Separador de aspiracion 1-1/8' volumen de 5Lts TECNAC. Dim.: 159mm de diametro y 344 mm alto. | 150 | F3721016 SM1
<img src="http://hosclima.com/wp/im/ | CH_38210.jpg | " WIDTH="200"/> | <img src="http://hosclima.com/wp/im/CH_38210.jpg" WIDTH="200"/> | <img src="http://hosclima.com/wp/im/CH_38210.jpg" WIDTH="200"/> | 3721018 | DAL-021A DAL-159-4/12-7.2 0.1018 Separador de aspiracion 1-3/8' volumen de 7,1Lts TECNAC. Dim.: 159mm de diametro y 461mm alto. | 178 | F3721018 SM1
<img src="http://hosclima.com/wp/im/ | CH_38210.jpg | " WIDTH="200"/> | <img src="http://hosclima.com/wp/im/CH_38210.jpg" WIDTH="200"/> | <img src="http://hosclima.com/wp/im/CH_38210.jpg" WIDTH="200"/> | 3721019 | DAL-021B DAL-101-0.75/2.5-2 0.1018 Separador de aspiracion 1-1/8' volumen de 7,1Lts TECNAC. Dim.: 159mm de diametro y 461mm alto. | 179 | F3721019 SM1
<img src="http://hosclima.com/wp/im/ | CH_38210.jpg | " WIDTH="200"/> | <img src="http://hosclima.com/wp/im/CH_38210.jpg" WIDTH="200"/> | <img src="http://hosclima.com/wp/im/CH_38210.jpg" WIDTH="200"/> | 3721021 | DAL-022B 0.1021 DAL-159-4/12-9 Separador de aspiracion 1-5/8' volumen de 9Lts TECNAC. Dim.: 159mm de diametro y 561mm alto. | 217 | F3721021 SM1
<img src="http://hosclima.com/wp/im/ | CH_38210.jpg | " WIDTH="200"/> | <img src="http://hosclima.com/wp/im/CH_38210.jpg" WIDTH="200"/> | <img src="http://hosclima.com/wp/im/CH_38210.jpg" WIDTH="200"/> | 3721028 | DAL-200A 0.1028 Separador de aspiracion 2-1/8' volumen de 20Lts TECNAC. Dim.: 273mm de diametro y 490mm alto. | 590 | F3721028 SM1
<img src="http://hosclima.com/wp/im/ |  | " WIDTH="200"/> | <img src="http://hosclima.com/wp/im/" WIDTH="200"/> | <img src="http://hosclima.com/wp/im/" WIDTH="200"/> | 37212004 | BAV-18 12.004 Recipiente de liquido vertical de 18L. de capacidad 7/8'ODS valvula de salida 5/8'ODS, conexion valvula seguridad 3/8' NPT TECNAC. Dim.: 435mm alto x 273mm diametro. | 330 | F37212004 SM1
<img src="http://hosclima.com/wp/im/ | 372D1802.jpg | " WIDTH="200"/> | <img src="http://hosclima.com/wp/im/372D1802.jpg" WIDTH="200"/> | <img src="http://hosclima.com/wp/im/372D1802.jpg" WIDTH="200"/> | 3721840 | DAL-024-A 1-3/8' Acumulador de aspiracion - separador liquido TECNAC. | 290 | F3721840 SM0
<img src="http://hosclima.com/wp/im/ | CH_37233.jpg | " WIDTH="200"/> | <img src="http://hosclima.com/wp/im/CH_37233.jpg" WIDTH="200"/> | <img src="http://hosclima.com/wp/im/CH_37233.jpg" WIDTH="200"/> | 37233001 | RHA-8 33.001 Recipiente de aceite con capacidad de 8Lts y entrada/salida rotalock 1'x 3/8'SAE TECNAC. Dim.: 215mm de diametro y 480mm alto. | 231 | F37233001 SM1
<img src="http://hosclima.com/wp/im/ | CH_37233.jpg | " WIDTH="200"/> | <img src="http://hosclima.com/wp/im/CH_37233.jpg" WIDTH="200"/> | <img src="http://hosclima.com/wp/im/CH_37233.jpg" WIDTH="200"/> | 37233002 | RHA-12 33.002 Recipiente de aceite con capacidad de 12Lts y entrada/salida rotalock 1'x 3/8'SAE TECNAC. Dim.: 215mm de diametro y 715mm alto. | 285 | F37233002 SM1
<img src="http://hosclima.com/wp/im/ |  | " WIDTH="200"/> | <img src="http://hosclima.com/wp/im/" WIDTH="200"/> | <img src="http://hosclima.com/wp/im/" WIDTH="200"/> | 372387001 | RHC-30 37.001 Recipiente de liquido horizontal con bandeja de soporte compresor con capacidad de 30Lts y valvula entrada 1-1/8' y de salida 7/8' ODS. 1 visor, con conexion valvula de seguridad 3/8' TECNAC. Dim. recipiente: 220mm de diametro y 866mm al | 735 | F372387001 SM1
<img src="http://hosclima.com/wp/im/ | 372D39002.jpg | " WIDTH="200"/> | <img src="http://hosclima.com/wp/im/372D39002.jpg" WIDTH="200"/> | <img src="http://hosclima.com/wp/im/372D39002.jpg" WIDTH="200"/> | 37239002 | OLR.A.33b.02 Regulador nivel aceite ajustable de medidas 102 x 174,5 mm conexión 3/8 SAE y 2 visores SW36 GVN | 299 | F37239002 SM1
<img src="http://hosclima.com/wp/im/ |  | " WIDTH="200"/> | <img src="http://hosclima.com/wp/im/" WIDTH="200"/> | <img src="http://hosclima.com/wp/im/" WIDTH="200"/> | 37254001 | VRHA 54.001 Valvula presion diferencial de aceite con conexion 3/8'SAE H x M de 1,4Bar y Kv = 1,6 m3/h TECNAC. | 46 | F37254001 SM1
<img src="http://hosclima.com/wp/im/ | ch_37277 SEPARADOR ACEITE.jpg | " WIDTH="200"/> | <img src="http://hosclima.com/wp/im/ch_37277 SEPARADOR ACEITE.jpg" WIDTH="200"/> | <img src="http://hosclima.com/wp/im/ch_37277 SEPARADOR ACEITE.jpg" WIDTH="200"/> | 37277001 | SD1 77001 Separador de aceite desmontable conexion 1/2' volumen de 2Lts. con linea de retorno de aceite de 1/4' TECNAC. Dim.: 102mm de diametro y 290mm alto. | 152 | F37277001 SM1
<img src="http://hosclima.com/wp/im/ | ch_37277 SEPARADOR ACEITE.jpg | " WIDTH="200"/> | <img src="http://hosclima.com/wp/im/ch_37277 SEPARADOR ACEITE.jpg" WIDTH="200"/> | <img src="http://hosclima.com/wp/im/ch_37277 SEPARADOR ACEITE.jpg" WIDTH="200"/> | 37277002 | SD2 DAL-102-2.7 77002 Separador de aceite desmontable conexion 5/8' volumen de 2,7Lts. con linea de retorno de aceite de 1/4' TECNAC. Dim.: 102mm de diametro y 385mm alto. | 166 | F3727702 SM1
<img src="http://hosclima.com/wp/im/ | ch_37277 SEPARADOR ACEITE.jpg | " WIDTH="200"/> | <img src="http://hosclima.com/wp/im/ch_37277 SEPARADOR ACEITE.jpg" WIDTH="200"/> | <img src="http://hosclima.com/wp/im/ch_37277 SEPARADOR ACEITE.jpg" WIDTH="200"/> | 37277003 | SD3 77003 Separador de aceite desmontable conexion 7/8' volumen de 3,5Lts. con linea de retorno de aceite de 3/8' TECNAC. Dim.: 102mm de diametro y 493mm alto. | 185 | F37277003 SM1
<img src="http://hosclima.com/wp/im/ | ch_37277 SEPARADOR ACEITE.jpg | " WIDTH="200"/> | <img src="http://hosclima.com/wp/im/ch_37277 SEPARADOR ACEITE.jpg" WIDTH="200"/> | <img src="http://hosclima.com/wp/im/ch_37277 SEPARADOR ACEITE.jpg" WIDTH="200"/> | 37277004 | SD4 77004 Separador de aceite desmontable conexion 1-1/8' volumen de 4Lts. con linea de retorno de aceite de 3/8' TECNAC. Dim.: 102mm de diametro y 525mm alto. | 192 | F37277004 SM1
<img src="http://hosclima.com/wp/im/ | ch_37277 SEPARADOR ACEITE.jpg | " WIDTH="200"/> | <img src="http://hosclima.com/wp/im/ch_37277 SEPARADOR ACEITE.jpg" WIDTH="200"/> | <img src="http://hosclima.com/wp/im/ch_37277 SEPARADOR ACEITE.jpg" WIDTH="200"/> | 3727705 | SD5 77005 Separador de aceite desmontable conexion 1-3/8' volumen de 5Lts. con linea de retorno de aceite de 3/8' TECNAC. Dim.: 114mm de diametro y 535mm alto. | 235 | F3727705 SM1
<img src="http://hosclima.com/wp/im/ | ch_37277 SEPARADOR ACEITE.jpg | " WIDTH="200"/> | <img src="http://hosclima.com/wp/im/ch_37277 SEPARADOR ACEITE.jpg" WIDTH="200"/> | <img src="http://hosclima.com/wp/im/ch_37277 SEPARADOR ACEITE.jpg" WIDTH="200"/> | 3727706 | SD6 77006 Separador de aceite desmontable conexion 1-5/8' volumen de 7,5Lts. con linea de retorno de aceite de 3/8' TECNAC. Dim.: 152mm de diametro y 480mm alto. | 339 | F3727706 SM1
<img src="http://hosclima.com/wp/im/ | ch_37277 SEPARADOR ACEITE.jpg | " WIDTH="200"/> | <img src="http://hosclima.com/wp/im/ch_37277 SEPARADOR ACEITE.jpg" WIDTH="200"/> | <img src="http://hosclima.com/wp/im/ch_37277 SEPARADOR ACEITE.jpg" WIDTH="200"/> | 3727707 | SD7 77007 Separador de aceite desmontable conexion 2-1/8' volumen de 8,5Lts. con linea de retorno de aceite de 3/8' TECNAC. Dim.: 152mm de diametro y 545mm alto. | 368 | F3727707 SM1
<img src="http://hosclima.com/wp/im/ |  | " WIDTH="200"/> | <img src="http://hosclima.com/wp/im/" WIDTH="200"/> | <img src="http://hosclima.com/wp/im/" WIDTH="200"/> | 40101101 | EMT36HLP - EMY3109Y compresor Baja embraco/aspera RSIR, 220/240V 50Hz potencia 1/10 Hp, cilindrada 3,8 cc gas R134a LBP | 98 | F40101101 SM0
<img src="http://hosclima.com/wp/im/ |  | " WIDTH="200"/> | <img src="http://hosclima.com/wp/im/" WIDTH="200"/> | <img src="http://hosclima.com/wp/im/" WIDTH="200"/> | 40101104 | EMT49HLP compresor baja 1/6 CV R134a Aspera 220V monof RSIR 240V 50Hz 5,56 cm3 | 100 | F40101104 SM0
<img src="http://hosclima.com/wp/im/ | 408D08114.jpg | " WIDTH="200"/> | <img src="http://hosclima.com/wp/im/408D08114.jpg" WIDTH="200"/> | <img src="http://hosclima.com/wp/im/408D08114.jpg" WIDTH="200"/> | 40101218 | NT6217Z compresor alta 5/8CV R134 ASPERA 220V monofasico 20.4 cm3 CSIR hermetico (NT6217Z) | 237 | F4010118 SM1
<img src="http://hosclima.com/wp/im/ |  | " WIDTH="200"/> | <img src="http://hosclima.com/wp/im/" WIDTH="200"/> | <img src="http://hosclima.com/wp/im/" WIDTH="200"/> | 40101602 | EMT2121GK compresor baja 1/3CV R404 ASPERA 220V monofasico 5.2 cm3 CSIR hermetico (EMT2121GK) | 127 | F40101606 SM1
<img src="http://hosclima.com/wp/im/ | 40101606.jpg | " WIDTH="200"/> | <img src="http://hosclima.com/wp/im/40101606.jpg" WIDTH="200"/> | <img src="http://hosclima.com/wp/im/40101606.jpg" WIDTH="200"/> | 40101606 | EMT2125GK compresor baja 1/3CV R404 ASPERA 220V monofasico 5,96 cm3 CSIR hermetico (EMT2125GK) | 133 | OFRCRCOMP OFRCR1 SM1
<img src="http://hosclima.com/wp/im/ | L3070171.jpg | " WIDTH="200"/> | <img src="http://hosclima.com/wp/im/L3070171.jpg" WIDTH="200"/> | <img src="http://hosclima.com/wp/im/L3070171.jpg" WIDTH="200"/> | 40101619 | NT2192GK Compresor Embraco CSR 220/240v 50hz Potencia 1,1hp clindrada 22,40 cm3gas R404a/R507 LBP | 294 | OFRCRCOMP OFRCR1 F40101619 SM1
<img src="http://hosclima.com/wp/im/ | 408D08114.jpg | " WIDTH="200"/> | <img src="http://hosclima.com/wp/im/408D08114.jpg" WIDTH="200"/> | <img src="http://hosclima.com/wp/im/408D08114.jpg" WIDTH="200"/> | 40101808 | NEK6181GK compresor alta 1/3CV R404A ASPERA 220V monofasico 7.28 cm3 CSIR hermetico (NEK6181GK) | 129 | OFRCRCOMP OFRCR1 SM1
<img src="http://hosclima.com/wp/im/ | 408D08114.jpg | " WIDTH="200"/> | <img src="http://hosclima.com/wp/im/408D08114.jpg" WIDTH="200"/> | <img src="http://hosclima.com/wp/im/408D08114.jpg" WIDTH="200"/> | 40101810 | NEK6210GK compresor alta 3/8CV R404A ASPERA 220V monofasico 8.77 cm3 CSIR hermetico (NEK6210GK) | 133 | OFRCRCOMP OFRCR1 SM1
<img src="http://hosclima.com/wp/im/ | 40101614.jpg | " WIDTH="200"/> | <img src="http://hosclima.com/wp/im/40101614.jpg" WIDTH="200"/> | <img src="http://hosclima.com/wp/im/40101614.jpg" WIDTH="200"/> | 40101811 | NEU6215GK Compresor alta 1/2CV R404A ASPERA 220V monofasico 12.1 cm3 hermetico ((NEU6215GK) | 153 | OFRCRCOMP OFRCR1 SM1
<img src="http://hosclima.com/wp/im/ | 408D08114.jpg | " WIDTH="200"/> | <img src="http://hosclima.com/wp/im/408D08114.jpg" WIDTH="200"/> | <img src="http://hosclima.com/wp/im/408D08114.jpg" WIDTH="200"/> | 40101812 | NEK6213GK(=NEK9213GK) Compresor alta 1/2CV R404A ASPERA 220V monofasico 12.1 cm3 CSR hermetico (NEK6213GK) | 147 | OFRCRCOMP OFRCR1 SM1
<img src="http://hosclima.com/wp/im/ | 408D08114.jpg | " WIDTH="200"/> | <img src="http://hosclima.com/wp/im/408D08114.jpg" WIDTH="200"/> | <img src="http://hosclima.com/wp/im/408D08114.jpg" WIDTH="200"/> | 40101821 | NJ9232GK compresor alta 1-1/4CV R404A Con Valvula Rotalock ASPERA 220V monofasico 26.1 cm3 CSR hermetico (NJ9232GKR). | 392 | OFRCRCOMP OFRCR1 F40101821 SM1
<img src="http://hosclima.com/wp/im/ | 408D08114.jpg | " WIDTH="200"/> | <img src="http://hosclima.com/wp/im/408D08114.jpg" WIDTH="200"/> | <img src="http://hosclima.com/wp/im/408D08114.jpg" WIDTH="200"/> | 40303102 | THG1365Y Compresor baja 1/5CV R134a L'Unite Hermetique monofasico 8.8 cm3 220V hermetico antes = (AEZ1365Y) | 153 | OFRCRCOMP OFRCR1 F40303102 SM1
<img src="http://hosclima.com/wp/im/ | 408D08114.jpg | " WIDTH="200"/> | <img src="http://hosclima.com/wp/im/408D08114.jpg" WIDTH="200"/> | <img src="http://hosclima.com/wp/im/408D08114.jpg" WIDTH="200"/> | 40303106 | AE1390Y Compresor (AEZ2380Y) baja 1/4CV R134a L'Unite Hermetique monofasico 9.4 cm3 220V hermetico (AE1390Y) | 167 | OFRCRCOMP OFRCR1 F40303106 SM1
<img src="http://hosclima.com/wp/im/ | 408D08114.jpg | " WIDTH="200"/> | <img src="http://hosclima.com/wp/im/408D08114.jpg" WIDTH="200"/> | <img src="http://hosclima.com/wp/im/408D08114.jpg" WIDTH="200"/> | 40303202 | AEZ4425Y compresor alta 1/5CV R134a L'Unite Hermetique monofasico 6.70 cm3 220V hermetico (AEZ4425Y) | 149 | F40303202 SM0
<img src="http://hosclima.com/wp/im/ | 408D08114.jpg | " WIDTH="200"/> | <img src="http://hosclima.com/wp/im/408D08114.jpg" WIDTH="200"/> | <img src="http://hosclima.com/wp/im/408D08114.jpg" WIDTH="200"/> | 40303206 | AE4440Y Compresor alta 1/3CV R134a L'Unite Hermetique monofasico 10.33 cm3 220V hermetico (ANTES CAE4440Y) | 145 | OFRCRCOMP OFRCR1 F40303206 SM1
<img src="http://hosclima.com/wp/im/ | 408D08114.jpg | " WIDTH="200"/> | <img src="http://hosclima.com/wp/im/408D08114.jpg" WIDTH="200"/> | <img src="http://hosclima.com/wp/im/408D08114.jpg" WIDTH="200"/> | 40303209 | AE4450Y Compresor alta 3/8CV R134a L'Unite Hermetique monofasico 13.24 cm3 220V hermetico (AE4450Y) | 169 | OFRCRCOMP OFRCR1 F40303209 SM1 OFRCR1
<img src="http://hosclima.com/wp/im/ | 408D08114.jpg | " WIDTH="200"/> | <img src="http://hosclima.com/wp/im/408D08114.jpg" WIDTH="200"/> | <img src="http://hosclima.com/wp/im/408D08114.jpg" WIDTH="200"/> | 40303211 | AE4460Y compresor alta 1/2CV R134a L'Unite Hermetique monofasico 15.09 cm3 220V hermetico (AE4460Y) | 193 | F40303211 SM0
<img src="http://hosclima.com/wp/im/ | L3070146.jpg | " WIDTH="200"/> | <img src="http://hosclima.com/wp/im/L3070146.jpg" WIDTH="200"/> | <img src="http://hosclima.com/wp/im/L3070146.jpg" WIDTH="200"/> | 40303213 | CAJ4476Y compresor alta 5/8CV R134a L'Unite Hermetique monofasico 21.75 cm3 220V hermetico (CAJ4476Y) | 381 | OFRCRCOMP OFRCR1 F40303213 SM1
<img src="http://hosclima.com/wp/im/ | 408D08114.jpg | " WIDTH="200"/> | <img src="http://hosclima.com/wp/im/408D08114.jpg" WIDTH="200"/> | <img src="http://hosclima.com/wp/im/408D08114.jpg" WIDTH="200"/> | 40303214 | CAJ4492Y compresor alta 3/4CV R134a L'Unite Hermetique monofasico 25.95 cm3 220V hermetico (CAJ4492Y) | 399 | OFRCRCOMP OFRCR1 F40303214 SM1
<img src="http://hosclima.com/wp/im/ | 408D08114.jpg | " WIDTH="200"/> | <img src="http://hosclima.com/wp/im/408D08114.jpg" WIDTH="200"/> | <img src="http://hosclima.com/wp/im/408D08114.jpg" WIDTH="200"/> | 40303218 | FH4518Y compresor alta 1-1/2CV R134a L'Unite Hermetique monofasico 53.2 cm3 220V hermetico (FH4518Y) | 743 | F40303218 SM0
<img src="http://hosclima.com/wp/im/ | 408D08114.jpg | " WIDTH="200"/> | <img src="http://hosclima.com/wp/im/408D08114.jpg" WIDTH="200"/> | <img src="http://hosclima.com/wp/im/408D08114.jpg" WIDTH="200"/> | 40303220 | FH4525Y compresor alta 2CV R134a L'Unite Hermetique monofasico 74.25 cm3 220V hermetico (FH4525Y) | 816 | OFRCRCOMP OFRCR1 F40303220 SM1
<img src="http://hosclima.com/wp/im/ | 408D08114.jpg | " WIDTH="200"/> | <img src="http://hosclima.com/wp/im/408D08114.jpg" WIDTH="200"/> | <img src="http://hosclima.com/wp/im/408D08114.jpg" WIDTH="200"/> | 40303304 | AE1420Z (=AE2420Z) compresor baja 1/2CV R404a L'Unite Hermetique monofasico 12.6 cm3 220V hermetico (AE1420Z) | 203 | OFRCRCOMP OFRCR1 F40303304 SM1
<img src="http://hosclima.com/wp/im/ | 408D08114.jpg | " WIDTH="200"/> | <img src="http://hosclima.com/wp/im/408D08114.jpg" WIDTH="200"/> | <img src="http://hosclima.com/wp/im/408D08114.jpg" WIDTH="200"/> | 40303305 | AE2425Z compresor baja 5/8CV R404a L'Unite Hermetique monofasico 12.01 cm3 220V hermetico (AE2425Z) | 229 | OFRCRCOMP F40303305 SM1
<img src="http://hosclima.com/wp/im/ | 408D08114.jpg | " WIDTH="200"/> | <img src="http://hosclima.com/wp/im/408D08114.jpg" WIDTH="200"/> | <img src="http://hosclima.com/wp/im/408D08114.jpg" WIDTH="200"/> | 40303307 | CAJ2428Z compresor baja 5/8CV R404a L'Unite Hermetique monofasico 15.2 cm3 220V hermetico (CAJ2428Z) | 338 | F40303307 SM0
<img src="http://hosclima.com/wp/im/ | 408D08114.jpg | " WIDTH="200"/> | <img src="http://hosclima.com/wp/im/408D08114.jpg" WIDTH="200"/> | <img src="http://hosclima.com/wp/im/408D08114.jpg" WIDTH="200"/> | 40303308 | CAJ2432Z Compresor baja 3/4CV R404a L'Unite Hermetique monofasico 18.3 cm3 220V hermetico (CAJ2432Z) | 375 | OFRCRCOMP F40303308 SM1
<img src="http://hosclima.com/wp/im/ | 408D08114.jpg | " WIDTH="200"/> | <img src="http://hosclima.com/wp/im/408D08114.jpg" WIDTH="200"/> | <img src="http://hosclima.com/wp/im/408D08114.jpg" WIDTH="200"/> | 40303310 | CAJ2446Z Compresor baja 1CV R404a L'Unite Hermetique monofasico 26.2 cm3 220V hermetico (CAJ2446Z) | 355 | OFRCRCOMP F40403310 SM1
<img src="http://hosclima.com/wp/im/ | 408D08114.jpg | " WIDTH="200"/> | <img src="http://hosclima.com/wp/im/408D08114.jpg" WIDTH="200"/> | <img src="http://hosclima.com/wp/im/408D08114.jpg" WIDTH="200"/> | 40303312 | CAJ2464Z compresor baja 1-1/2CV R404a L'Unite Hermetique monofasico 34.5 cm3 220V hermetico (CAJ2464Z) | 409 | OFRCRCOMP OFRCR1 F40303312 SM1
<img src="http://hosclima.com/wp/im/ | 40303350.jpg | " WIDTH="200"/> | <img src="http://hosclima.com/wp/im/40303350.jpg" WIDTH="200"/> | <img src="http://hosclima.com/wp/im/40303350.jpg" WIDTH="200"/> | 40303350 | TAJ2446Z Compresor baja 1CV R404a L'Unite Hermetique trifasico 26.2 cm3 220V hermetico (TAJ2446Z) | 446 | OFRCRCOMP OFRCR1 F40303310 SM1
<img src="http://hosclima.com/wp/im/ | 40303350.jpg | " WIDTH="200"/> | <img src="http://hosclima.com/wp/im/40303350.jpg" WIDTH="200"/> | <img src="http://hosclima.com/wp/im/40303350.jpg" WIDTH="200"/> | 40303352 | TAJ2464Z/R Compresor tecumseh 400V 50Hz conexion Rotalock en aspiracion potencia 1,5 Hp, cilindrada 34,4 cc gas R404a/R507 LBP 34.5 cm3 (CTAJ2464Z) | 476 | OFRCRCOMP OFRCR1 F40303352 SM1
<img src="http://hosclima.com/wp/im/ |  | " WIDTH="200"/> | <img src="http://hosclima.com/wp/im/" WIDTH="200"/> | <img src="http://hosclima.com/wp/im/" WIDTH="200"/> | 40303354 | TFH2480Z Compresor tecumseh trifasico 400V 50Hz potencia 2 Hp, cilindrada 53,2 cc gas R404a/R507 LBP | 658 | F40303352 SM1
<img src="http://hosclima.com/wp/im/ | 408D08114.jpg | " WIDTH="200"/> | <img src="http://hosclima.com/wp/im/408D08114.jpg" WIDTH="200"/> | <img src="http://hosclima.com/wp/im/408D08114.jpg" WIDTH="200"/> | 40303400 | AE4425Z compresor alta 1/5CV R404a L'Unite Hermetique monofasico 4.24 cm3 220V hermetico (AE4425Z) | 126 | OFRCRCOMP OFRCR1 F40303400 SM1
<img src="http://hosclima.com/wp/im/ | 408D08114.jpg | " WIDTH="200"/> | <img src="http://hosclima.com/wp/im/408D08114.jpg" WIDTH="200"/> | <img src="http://hosclima.com/wp/im/408D08114.jpg" WIDTH="200"/> | 40303402 | AE4430Z compresor alta 1/4CV R404a L'Unite Hermetique monofasico 5.16 cm3 220V hermetico (T)(AE4430Z) | 128 | OFRCRCOMP OFRCR1 F40303402 SM1
<img src="http://hosclima.com/wp/im/ | 408D08114.jpg | " WIDTH="200"/> | <img src="http://hosclima.com/wp/im/408D08114.jpg" WIDTH="200"/> | <img src="http://hosclima.com/wp/im/408D08114.jpg" WIDTH="200"/> | 40303412 | CAJ9513Z compresor alta 1CV R404a L'Unite Hermetique monofasico 24.20 cm3 220V hermetico (CAJ9513Z) | 385 | OFRCRCOMP OFRCR1 F40303412 SM1
<img src="http://hosclima.com/wp/im/ | 40303422.jpg | " WIDTH="200"/> | <img src="http://hosclima.com/wp/im/40303422.jpg" WIDTH="200"/> | <img src="http://hosclima.com/wp/im/40303422.jpg" WIDTH="200"/> | 40303422 | FH4531Z compresor media/alta 2-1/2CV R404A L'Unite Hermetique monofasico 56,65 cm3 230V/1/ 50Hz hermetico con valvula Rotalock (ROSCADO) incluida (FH4531Z). | 660 | OFRCRCOMP OFRCR1 F40303422 SM1
<img src="http://hosclima.com/wp/im/ | L5067384.jpg | " WIDTH="200"/> | <img src="http://hosclima.com/wp/im/L5067384.jpg" WIDTH="200"/> | <img src="http://hosclima.com/wp/im/L5067384.jpg" WIDTH="200"/> | 40303424 | FH4540Z compresor media/alta 3CV R404A L'Unite Hermetique monofasico 74,20 cm3 230V/1/ 50Hz hermetico con valvula Rotalock (ROSCADO) incluida (FH4540Z). | 679 | OFRCRCOMP OFRCR1 F40303424 SM1
<img src="http://hosclima.com/wp/im/ |  | " WIDTH="200"/> | <img src="http://hosclima.com/wp/im/" WIDTH="200"/> | <img src="http://hosclima.com/wp/im/" WIDTH="200"/> | 40303506 | TAJ4517Z Compresor Alta/Media 1-1/4CV L'Unite Hermetique trifasico 25.90 cm3 | 487 | F40303506 SM1
<img src="http://hosclima.com/wp/im/ |  | " WIDTH="200"/> | <img src="http://hosclima.com/wp/im/" WIDTH="200"/> | <img src="http://hosclima.com/wp/im/" WIDTH="200"/> | 40303508 | TAJ4519Z Compresor Alta/Media 1-1/2CV L'Unite Hermetique trifasico 34,40 cm3 | 489 | F40303508 SM0
<img src="http://hosclima.com/wp/im/ | L3070077.jpg | " WIDTH="200"/> | <img src="http://hosclima.com/wp/im/L3070077.jpg" WIDTH="200"/> | <img src="http://hosclima.com/wp/im/L3070077.jpg" WIDTH="200"/> | 40505106 | TL5G R134a Compresor Secop Danfoss CSIR 220/230V 50Hz potencia 1/6 HP - cilindrada 5,10 cc HMBP 195B0011 102G4550-HST 5.08 cm3 | 97 | OFRCRCOMP OFRCR1 SM1
<img src="http://hosclima.com/wp/im/ | 408D08114.jpg | " WIDTH="200"/> | <img src="http://hosclima.com/wp/im/408D08114.jpg" WIDTH="200"/> | <img src="http://hosclima.com/wp/im/408D08114.jpg" WIDTH="200"/> | 40505205 | FR7,5CL R404 Compresor Secop Danfoss 1/4L Hp 195B0398 103U2790 (FR75CL) 6.93 cm3 | 153 | F40505205 SM0
<img src="http://hosclima.com/wp/im/ | 40505910.jpg | " WIDTH="200"/> | <img src="http://hosclima.com/wp/im/40505910.jpg" WIDTH="200"/> | <img src="http://hosclima.com/wp/im/40505910.jpg" WIDTH="200"/> | 40505910 | FR rele de arranque Danfoss 117U6010 10B/11B | 15.48 | F40505910 SM1
<img src="http://hosclima.com/wp/im/ | 408D08114.jpg | " WIDTH="200"/> | <img src="http://hosclima.com/wp/im/408D08114.jpg" WIDTH="200"/> | <img src="http://hosclima.com/wp/im/408D08114.jpg" WIDTH="200"/> | 40808114 | GL45TB compresor alta 1/6 cv R134a ACC CSIR hermetico (GL45TB) 4.50 cm3 | 124 | OFRCRCOMP OFRCR1 F40808114 SM1
<img src="http://hosclima.com/wp/im/ | 408D08114.jpg | " WIDTH="200"/> | <img src="http://hosclima.com/wp/im/408D08114.jpg" WIDTH="200"/> | <img src="http://hosclima.com/wp/im/408D08114.jpg" WIDTH="200"/> | 40808118 | GL60TB compresor alta 1/5 cv R134a CUBIGEL CSIR hermetico (GL60TB) 5.68 cm3 ( 3070012 ) | 131 | OFRCRCOMP OFRCR1 F40808118 SM1
<img src="http://hosclima.com/wp/im/ | 408D08114.jpg | " WIDTH="200"/> | <img src="http://hosclima.com/wp/im/408D08114.jpg" WIDTH="200"/> | <img src="http://hosclima.com/wp/im/408D08114.jpg" WIDTH="200"/> | 40808122 | GL80TB compresor alta 1/5 cv R134a CUBIGEL CSIR hermetico (GL80TB) 7.57 cm3 | 114 | OFRCRCOMP OFRCR1 F40808122 SM1
<img src="http://hosclima.com/wp/im/ | 408D08114.jpg | " WIDTH="200"/> | <img src="http://hosclima.com/wp/im/408D08114.jpg" WIDTH="200"/> | <img src="http://hosclima.com/wp/im/408D08114.jpg" WIDTH="200"/> | 40808126 | GL90TB Compresor alta 1/4 cv R134a CUBIGEL CSIR hermetico (GL90TB) 8.85 cm3 ( 3070014 ) | 118 | OFRCRCOMP OFRCR1 F40808126 SM1
<img src="http://hosclima.com/wp/im/ | 408D08114.jpg | " WIDTH="200"/> | <img src="http://hosclima.com/wp/im/408D08114.jpg" WIDTH="200"/> | <img src="http://hosclima.com/wp/im/408D08114.jpg" WIDTH="200"/> | 40808130 | GP14TB Compresor alta 3/8 cv R134a CUBIGEL CSIR hermetico (GP14TB) 14.17 cm3 ( 3070051 ) | 129 | OFRCRCOMP OFRCR1 F40808130 SM1
<img src="http://hosclima.com/wp/im/ | 408D08114.jpg | " WIDTH="200"/> | <img src="http://hosclima.com/wp/im/408D08114.jpg" WIDTH="200"/> | <img src="http://hosclima.com/wp/im/408D08114.jpg" WIDTH="200"/> | 40808132 | GP16TB compresor alta 3/8 cv R134a CUBIGEL CSIR hermetico (GP16TB) 16.15 cm3 | 153 | OFRCRCOMP OFRCR1 F40808132 SM1
<img src="http://hosclima.com/wp/im/ | 408D08114.jpg | " WIDTH="200"/> | <img src="http://hosclima.com/wp/im/408D08114.jpg" WIDTH="200"/> | <img src="http://hosclima.com/wp/im/408D08114.jpg" WIDTH="200"/> | 40808138 | GS26TB compresor alta 3/4 CV R134a CUBIGEL CSR hermetico (GS26TB) 25.93 cm3 | 316 | F40808138 SM0
<img src="http://hosclima.com/wp/im/ | 408D08114.jpg | " WIDTH="200"/> | <img src="http://hosclima.com/wp/im/408D08114.jpg" WIDTH="200"/> | <img src="http://hosclima.com/wp/im/408D08114.jpg" WIDTH="200"/> | 40808214 | GL60AA compresor baja 1/6 cv R134a CUBIGEL RSIR hermetico (GL60AA) 5.98 cm3 | 77 | OFRCRCOMP OFRCR1 F40808214 SM1
<img src="http://hosclima.com/wp/im/ | 408D08114.jpg | " WIDTH="200"/> | <img src="http://hosclima.com/wp/im/408D08114.jpg" WIDTH="200"/> | <img src="http://hosclima.com/wp/im/408D08114.jpg" WIDTH="200"/> | 40808216 | GL75AA-GVY66AA Compresor baja 1/5 cv R134a CUBIGEL RSIR hermetico (GL75AA) 7.39 cm3 | 93 | OFRCRCOMP OFRCR1 F40808216 SM1 OFRCR1
<img src="http://hosclima.com/wp/im/ | 408D08114.jpg | " WIDTH="200"/> | <img src="http://hosclima.com/wp/im/408D08114.jpg" WIDTH="200"/> | <img src="http://hosclima.com/wp/im/408D08114.jpg" WIDTH="200"/> | 40808218 | GL80AA compresor baja 1/5 CV R134a CUBIGEL RSIR hermetico (GL80AA) 8.10 cm3 ( 3070197 ) | 91 | OFRCRCOMP OFRCR1 F40808218 SM1
<img src="http://hosclima.com/wp/im/ | 408D08114.jpg | " WIDTH="200"/> | <img src="http://hosclima.com/wp/im/408D08114.jpg" WIDTH="200"/> | <img src="http://hosclima.com/wp/im/408D08114.jpg" WIDTH="200"/> | 40808222 | GL90AA Compresor baja 1/4 cv R134a CUBIGEL RSIR hermetico (GL90AA) 9.09 cm3 ( 3070201 ) | 75 | OFRCRCOMP OFRCR1 F40808222 SM1
<img src="http://hosclima.com/wp/im/ | 408D08114.jpg | " WIDTH="200"/> | <img src="http://hosclima.com/wp/im/408D08114.jpg" WIDTH="200"/> | <img src="http://hosclima.com/wp/im/408D08114.jpg" WIDTH="200"/> | 40808224 | GL99AA compresor baja 1/4 cv R134a CUBIGEL RSIR hermetico (GL99AA) 9.95 cm3 | 111 | OFRCRCOMP OFRCR1 F40808224 SM1
<img src="http://hosclima.com/wp/im/ | 408D08114.jpg | " WIDTH="200"/> | <img src="http://hosclima.com/wp/im/408D08114.jpg" WIDTH="200"/> | <img src="http://hosclima.com/wp/im/408D08114.jpg" WIDTH="200"/> | 40808302 | ML40TB compresor alta 1/6 cv R404A CUBIGEL CSIR hermetico (ML40TB) 4.05 cm3 | 148 | F40808302 SM0
<img src="http://hosclima.com/wp/im/ | 408D08114.jpg | " WIDTH="200"/> | <img src="http://hosclima.com/wp/im/408D08114.jpg" WIDTH="200"/> | <img src="http://hosclima.com/wp/im/408D08114.jpg" WIDTH="200"/> | 40808304 | ML45TB compresor alta 1/5 CV R404A CUBIGEL CSIR hermetico (ML45TB) 4.50 cm3 | 138 | F40808304 SM0
<img src="http://hosclima.com/wp/im/ | 408D08114.jpg | " WIDTH="200"/> | <img src="http://hosclima.com/wp/im/408D08114.jpg" WIDTH="200"/> | <img src="http://hosclima.com/wp/im/408D08114.jpg" WIDTH="200"/> | 40808306 | ML60TB Compresor alta 1/4 CV R404A CUBIGEL CSIR hermetico (ML60TB) 5.68 cm3 | 128 | OFRCRCOMP OFRCR1 F40808306 SM1 OFRCR1
<img src="http://hosclima.com/wp/im/ | 408D08114.jpg | " WIDTH="200"/> | <img src="http://hosclima.com/wp/im/408D08114.jpg" WIDTH="200"/> | <img src="http://hosclima.com/wp/im/408D08114.jpg" WIDTH="200"/> | 40808308 | ML80TB Compresor alta 3/8 cv R404A CUBIGEL CSIR hermetico (ML80TB) 7.57 cm3 ( 3070023 ) | 130 | OFRCRCOMP OFRCR1 F40808308 SM1 OFRCR1
<img src="http://hosclima.com/wp/im/ | 408D08114.jpg | " WIDTH="200"/> | <img src="http://hosclima.com/wp/im/408D08114.jpg" WIDTH="200"/> | <img src="http://hosclima.com/wp/im/408D08114.jpg" WIDTH="200"/> | 40808310 | ML90TB Compresor alta 3/8 CV R404A CUBIGEL CSIR hermetico (ML90TB) 8.86 cm3 | 145 | OFRCRCOMP OFRCR1 F40808310 SM1 OFRCR1
<img src="http://hosclima.com/wp/im/ | 408D08114.jpg | " WIDTH="200"/> | <img src="http://hosclima.com/wp/im/408D08114.jpg" WIDTH="200"/> | <img src="http://hosclima.com/wp/im/408D08114.jpg" WIDTH="200"/> | 40808313 | MPT12RA compresor alta 1/2 CV R404A CUBIGEL ACC CSIR hermetico 12,10cc (MPT12RA) | 169 | OFRCRCOMP OFRCR1 F20808313 SM1
<img src="http://hosclima.com/wp/im/ | 408D08114.jpg | " WIDTH="200"/> | <img src="http://hosclima.com/wp/im/408D08114.jpg" WIDTH="200"/> | <img src="http://hosclima.com/wp/im/408D08114.jpg" WIDTH="200"/> | 40808314 | MP14RA compresor alta 1/2 CV R404A CUBIGEL ACC CSIR hermetico antes MP14TB (MP14RA) 14.30 cm3 | 188 | F40808314 SM0
<img src="http://hosclima.com/wp/im/ | 408D08114.jpg | " WIDTH="200"/> | <img src="http://hosclima.com/wp/im/408D08114.jpg" WIDTH="200"/> | <img src="http://hosclima.com/wp/im/408D08114.jpg" WIDTH="200"/> | 40808316 | MX18TB compresor alta 7/8 CV R404A CUBIGEL ACC CSIR hermetico (MX18TB) 18.40 cm3 | 302 | F40808316 SM0
<img src="http://hosclima.com/wp/im/ | 408D08114.jpg | " WIDTH="200"/> | <img src="http://hosclima.com/wp/im/408D08114.jpg" WIDTH="200"/> | <img src="http://hosclima.com/wp/im/408D08114.jpg" WIDTH="200"/> | 40808318 | MX21TB compresor alta 1 CV R404A CSIR hermetico (MX21TB) 20.73 cm3 220V monofasico Cubitel | 267 | F4088318 SM0
<img src="http://hosclima.com/wp/im/ | 408D08114.jpg | " WIDTH="200"/> | <img src="http://hosclima.com/wp/im/408D08114.jpg" WIDTH="200"/> | <img src="http://hosclima.com/wp/im/408D08114.jpg" WIDTH="200"/> | 40808320 | MS26TB compresor alta 1-3/8 CV R404A CSIR hermetico (MS26TB) 25.93 cm3 220V monofasico 50Hz Cubitel | 346 | F40808320 SM0
<img src="http://hosclima.com/wp/im/ | 408D08114.jpg | " WIDTH="200"/> | <img src="http://hosclima.com/wp/im/408D08114.jpg" WIDTH="200"/> | <img src="http://hosclima.com/wp/im/408D08114.jpg" WIDTH="200"/> | 40808322 | MS34TB compresor alta 1-5/8 CV R404A CSIR hermetico (MS34TB) 34.42 cm3 220V 50Hz monofasico Cubitel | 353 | F40808322 SM0
<img src="http://hosclima.com/wp/im/ | 408D08114.jpg | " WIDTH="200"/> | <img src="http://hosclima.com/wp/im/408D08114.jpg" WIDTH="200"/> | <img src="http://hosclima.com/wp/im/408D08114.jpg" WIDTH="200"/> | 40808402 | ML45FB compresor baja 1/6 CV R404A Cubigel CSIR hermetico (ML45FB) 4.56 cm3 | 139 | F40808402 SM0
<img src="http://hosclima.com/wp/im/ | 408D08114.jpg | " WIDTH="200"/> | <img src="http://hosclima.com/wp/im/408D08114.jpg" WIDTH="200"/> | <img src="http://hosclima.com/wp/im/408D08114.jpg" WIDTH="200"/> | 40808404 | ML60FB compresor baja 1/5 CV R404A Cubigel CSIR hermetico (ML60FB) 5.98 cm3 | 151 | F40808404 SM0
<img src="http://hosclima.com/wp/im/ | 408D08114.jpg | " WIDTH="200"/> | <img src="http://hosclima.com/wp/im/408D08114.jpg" WIDTH="200"/> | <img src="http://hosclima.com/wp/im/408D08114.jpg" WIDTH="200"/> | 40808406 | ML80FB compresor baja 1/4 CV R404A CSIR hermetico (ML80FB) 8.10 cm3 220V 50Hz monofasico Cubitel | 143 | F40808406 SM0
<img src="http://hosclima.com/wp/im/ | 408D08114.jpg | " WIDTH="200"/> | <img src="http://hosclima.com/wp/im/408D08114.jpg" WIDTH="200"/> | <img src="http://hosclima.com/wp/im/408D08114.jpg" WIDTH="200"/> | 40808408 | ML90FB compresor baja 1/3 CV R404A CSIR hermetico (ML90FB) 8.86 cm3 220V 50Hz monofasico Cubitel | 150 | F40808408 SM0
<img src="http://hosclima.com/wp/im/ | 408D08114.jpg | " WIDTH="200"/> | <img src="http://hosclima.com/wp/im/408D08114.jpg" WIDTH="200"/> | <img src="http://hosclima.com/wp/im/408D08114.jpg" WIDTH="200"/> | 40808411 | MPT12LA compresor baja 3/8 CV R404A Cubigel CSIR hermetico (MPT12LA) 12.10 cm3 | 185 | F40808411 SM0
<img src="http://hosclima.com/wp/im/ | 408D08114.jpg | " WIDTH="200"/> | <img src="http://hosclima.com/wp/im/408D08114.jpg" WIDTH="200"/> | <img src="http://hosclima.com/wp/im/408D08114.jpg" WIDTH="200"/> | 40808412 | MP14FB compresor baja 1/2 cv R404A CSIR hermetico (MP14FB) 14.17 cm3 220V 50Hz monofasico Cubitel | 185 | OFRCRCOMP OFRCR1 F40808412 SM1
<img src="http://hosclima.com/wp/im/ | 408D08114.jpg | " WIDTH="200"/> | <img src="http://hosclima.com/wp/im/408D08114.jpg" WIDTH="200"/> | <img src="http://hosclima.com/wp/im/408D08114.jpg" WIDTH="200"/> | 40808414 | MPT14LA=MPT14RA compresor baja 1/2 cv R404A CUBIGEL CSR hermetico (MPT14LA) 14.32 cm3 | 232 | F40808414 SM0
<img src="http://hosclima.com/wp/im/ | 408D08114.jpg | " WIDTH="200"/> | <img src="http://hosclima.com/wp/im/408D08114.jpg" WIDTH="200"/> | <img src="http://hosclima.com/wp/im/408D08114.jpg" WIDTH="200"/> | 40808416 | MPT16LA compresor baja 1/2 CV R404A CUBIGEL CSR hermetico (MPT16LA) 16.15 cm3 | 207 | F40808416 SM0
<img src="http://hosclima.com/wp/im/ | 408D08114.jpg | " WIDTH="200"/> | <img src="http://hosclima.com/wp/im/408D08114.jpg" WIDTH="200"/> | <img src="http://hosclima.com/wp/im/408D08114.jpg" WIDTH="200"/> | 40808418 | MX18FBa compresor baja 5/8 CV R404A CSR hermetico (MX18FBa) 18.40 cm3 220V 50Hz monofasico Cubigel | 250 | F40808418 SM0
<img src="http://hosclima.com/wp/im/ | 408D08114.jpg | " WIDTH="200"/> | <img src="http://hosclima.com/wp/im/408D08114.jpg" WIDTH="200"/> | <img src="http://hosclima.com/wp/im/408D08114.jpg" WIDTH="200"/> | 40808420 | MX21FBa compresor baja 3/4 CV R404A CUBIGEL CSR hermetico (MX21FBa) 20.72 cm3 | 281 | F40808420 SM0
<img src="http://hosclima.com/wp/im/ | 408D08114.jpg | " WIDTH="200"/> | <img src="http://hosclima.com/wp/im/408D08114.jpg" WIDTH="200"/> | <img src="http://hosclima.com/wp/im/408D08114.jpg" WIDTH="200"/> | 40808422 | MX23FB compresor baja 1 CV R404A CSR hermetico (MX23FB) 23.21 cm3 220V 50Hz monofasico Cubigel | 275 | OFRCRCOMP OFRCR1 F40808422 SM1
<img src="http://hosclima.com/wp/im/ | 408D08114.jpg | " WIDTH="200"/> | <img src="http://hosclima.com/wp/im/408D08114.jpg" WIDTH="200"/> | <img src="http://hosclima.com/wp/im/408D08114.jpg" WIDTH="200"/> | 40808424 | MS26FB compresor baja 3/4 CV R404A ACC CSR hermetico (MS26FB) 25.93 cm3 | 355 | F40808424 SM0
<img src="http://hosclima.com/wp/im/ | 408D08114.jpg | " WIDTH="200"/> | <img src="http://hosclima.com/wp/im/408D08114.jpg" WIDTH="200"/> | <img src="http://hosclima.com/wp/im/408D08114.jpg" WIDTH="200"/> | 40808426 | MS34FB compresor baja 1-1/2 CV R404A CSR hermetico (MS34FB) 34.42 cm3 220V 50Hz monofasico Cubigel | 349 | F40808426 SM0
<img src="http://hosclima.com/wp/im/ | 460D68106.jpg | " WIDTH="200"/> | <img src="http://hosclima.com/wp/im/460D68106.jpg" WIDTH="200"/> | <img src="http://hosclima.com/wp/im/460D68106.jpg" WIDTH="200"/> | 42568102 | A05 4Y compresor 0,5 CV R404A Frascold semihermetico 230-380/3/50Hz (CSA054Y) | 982 | OFRCRCOMP OFRCR1 F42568102 SM1
<img src="http://hosclima.com/wp/im/ | 460D68106.jpg | " WIDTH="200"/> | <img src="http://hosclima.com/wp/im/460D68106.jpg" WIDTH="200"/> | <img src="http://hosclima.com/wp/im/460D68106.jpg" WIDTH="200"/> | 42568104 | A07 5Y compresor 0,75 CV R404A Frascold semihermetico 230/400/3/50Hz (CSA075Y) | 982 | OFRCRCOMP OFRCR1 F4258104 SM1
<img src="http://hosclima.com/wp/im/ | 460D68106.jpg | " WIDTH="200"/> | <img src="http://hosclima.com/wp/im/460D68106.jpg" WIDTH="200"/> | <img src="http://hosclima.com/wp/im/460D68106.jpg" WIDTH="200"/> | 42568105 | A07 6Y compresor 0,75 CV R404A Frascold semihermetico 230/400/3/50Hz (A076Y) | 982 | OFRCRCOMP OFRCR1 F4258105 SM0
<img src="http://hosclima.com/wp/im/ | 460D68106.jpg | " WIDTH="200"/> | <img src="http://hosclima.com/wp/im/460D68106.jpg" WIDTH="200"/> | <img src="http://hosclima.com/wp/im/460D68106.jpg" WIDTH="200"/> | 42568106 | A1 6Y compresor 1 cv R404A FRASCOLD semihermetico 230/400/3/50Hz (A16Y) | 1001 | OFRCRCOMP OFRCR1 F4258106 SM1
<img src="http://hosclima.com/wp/im/ | 460D68106.jpg | " WIDTH="200"/> | <img src="http://hosclima.com/wp/im/460D68106.jpg" WIDTH="200"/> | <img src="http://hosclima.com/wp/im/460D68106.jpg" WIDTH="200"/> | 42568107 | A1 7Y compresor 1 cv R404A FRASCOLD semihermetico 230/400/3/50Hz (A17Y) | 1001 | OFRCRCOMP OFRCR1 F4258107 SM1
<img src="http://hosclima.com/wp/im/ | 460D68106.jpg | " WIDTH="200"/> | <img src="http://hosclima.com/wp/im/460D68106.jpg" WIDTH="200"/> | <img src="http://hosclima.com/wp/im/460D68106.jpg" WIDTH="200"/> | 42568108 | A1.5 7Y compresor 1.5 cv R404A FRASCOLD semihermetico 230/400/3/50Hz (A157Y) | 1024 | OFRCRCOMP OFRCR1 F4258108 SM1
<img src="http://hosclima.com/wp/im/ | 460D68106.jpg | " WIDTH="200"/> | <img src="http://hosclima.com/wp/im/460D68106.jpg" WIDTH="200"/> | <img src="http://hosclima.com/wp/im/460D68106.jpg" WIDTH="200"/> | 42568110 | B1.5 10.1Y compresor 1.5 cv R404A FRASCOLD semihermetico 230/400/3/50Hz (B15101Y) | 1038 | OFRCRCOMP OFRCR1 F42568110 SM1
<img src="http://hosclima.com/wp/im/ | 460D68106.jpg | " WIDTH="200"/> | <img src="http://hosclima.com/wp/im/460D68106.jpg" WIDTH="200"/> | <img src="http://hosclima.com/wp/im/460D68106.jpg" WIDTH="200"/> | 42568111 | B1.5 9.1Y compresor 1.5 cv R404A FRASCOLD semihermetico 230/400/3/50Hz (B1591Y) | 1038 | OFRCRCOMP OFRCR1 F4258111 SM1
<img src="http://hosclima.com/wp/im/ | 460D68106.jpg | " WIDTH="200"/> | <img src="http://hosclima.com/wp/im/460D68106.jpg" WIDTH="200"/> | <img src="http://hosclima.com/wp/im/460D68106.jpg" WIDTH="200"/> | 42568112 | B2 10.1Y compresor 2 cv R404A FRASCOLD semihermetico 230/400/3/50Hz (B2101Y) | 1123 | OFRCRCOMP OFRCR1 F42568112 SM1
<img src="http://hosclima.com/wp/im/ | 460D68106.jpg | " WIDTH="200"/> | <img src="http://hosclima.com/wp/im/460D68106.jpg" WIDTH="200"/> | <img src="http://hosclima.com/wp/im/460D68106.jpg" WIDTH="200"/> | 42568114 | D2 11.1Y compresor 2 cv R404A FRASCOLD semihermetico 230/400/3/50Hz (D2111Y) | 1307 | OFRCRCOMP OFRCR1 F42568114 SM1
<img src="http://hosclima.com/wp/im/ | 460D68106.jpg | " WIDTH="200"/> | <img src="http://hosclima.com/wp/im/460D68106.jpg" WIDTH="200"/> | <img src="http://hosclima.com/wp/im/460D68106.jpg" WIDTH="200"/> | 42568116 | D2 13.1Y compresor 2 cv R404A FRASCOLD semihermetico 230/400/3/50Hz (D2131Y) | 1307 | OFRCRCOMP OFRCR1 F42568116 SM1
<img src="http://hosclima.com/wp/im/ | 460D68106.jpg | " WIDTH="200"/> | <img src="http://hosclima.com/wp/im/460D68106.jpg" WIDTH="200"/> | <img src="http://hosclima.com/wp/im/460D68106.jpg" WIDTH="200"/> | 42568117 | D3 13.1Y compresor 3 cv R404A FRASCOLD semihermetico 230/400/3/50Hz (D3131Y) | 1380 | OFRCRCOMP OFRCR1 F42568117 SM1
<img src="http://hosclima.com/wp/im/ | 460D68106.jpg | " WIDTH="200"/> | <img src="http://hosclima.com/wp/im/460D68106.jpg" WIDTH="200"/> | <img src="http://hosclima.com/wp/im/460D68106.jpg" WIDTH="200"/> | 42568121 | D3 16.1Y compresor 3 cv R404A FRASCOLD semihermetico 230/400/3/50Hz (D3161Y) | 1380 | OFRCRCOMP OFRCR1 F42568121 SM1
<img src="http://hosclima.com/wp/im/ | 460D68106.jpg | " WIDTH="200"/> | <img src="http://hosclima.com/wp/im/460D68106.jpg" WIDTH="200"/> | <img src="http://hosclima.com/wp/im/460D68106.jpg" WIDTH="200"/> | 42568122 | D4 16.1Y compresor 4 cv R404A FRASCOLD semihermetico 230/400/3/50Hz (D4161Y) | 1393 | OFRCRCOMP OFRCR1 F42568122 SM1
<img src="http://hosclima.com/wp/im/ | 460D68106.jpg | " WIDTH="200"/> | <img src="http://hosclima.com/wp/im/460D68106.jpg" WIDTH="200"/> | <img src="http://hosclima.com/wp/im/460D68106.jpg" WIDTH="200"/> | 42568123 | D3 18.1Y compresor 3 cv R404A FRASCOLD semihermetico 230/400/3/50Hz (D3181Y) | 1393 | OFRCRCOMP OFRCR1 F42568123 SM1
<img src="http://hosclima.com/wp/im/ | 460D68106.jpg | " WIDTH="200"/> | <img src="http://hosclima.com/wp/im/460D68106.jpg" WIDTH="200"/> | <img src="http://hosclima.com/wp/im/460D68106.jpg" WIDTH="200"/> | 42568126 | D4 18.1Y compresor 4 cv R404A FRASCOLD semihermetico 230/400/3/50Hz (D4181Y) | 1620 | OFRCRCOMP OFRCR1 F42568126 SM1
<img src="http://hosclima.com/wp/im/ | 460D68106.jpg | " WIDTH="200"/> | <img src="http://hosclima.com/wp/im/460D68106.jpg" WIDTH="200"/> | <img src="http://hosclima.com/wp/im/460D68106.jpg" WIDTH="200"/> | 42568127 | Q4 24.1Y compresor 4 cv R404A FRASCOLD semihermetico 230/400/3/50Hz (Q4241Y) | 1831 | OFRCRCOMP OFRCR1 F42568127 SM1
<img src="http://hosclima.com/wp/im/ |  | " WIDTH="200"/> | <img src="http://hosclima.com/wp/im/" WIDTH="200"/> | <img src="http://hosclima.com/wp/im/" WIDTH="200"/> | 426H1100926 | H-350CC R22 Compresor Dorin 220/III/60 Hz semihermetico nº de serie: | 1436 | F426H1100926 SM0
<img src="http://hosclima.com/wp/im/ | 43031628.jpg | " WIDTH="200"/> | <img src="http://hosclima.com/wp/im/43031628.jpg" WIDTH="200"/> | <img src="http://hosclima.com/wp/im/43031628.jpg" WIDTH="200"/> | 43031628 | Rele Danfoss para clixon series TL/FR 117U6004 | 14.37 | F43031628 SM1
<img src="http://hosclima.com/wp/im/ | 430D31630.jpg | " WIDTH="200"/> | <img src="http://hosclima.com/wp/im/430D31630.jpg" WIDTH="200"/> | <img src="http://hosclima.com/wp/im/430D31630.jpg" WIDTH="200"/> | 43031637 | ZR-8g HS8E Rele y condensador arranque +300% 1 a 5 CV motores monofasico 120-288V valor condensador 189-227 mf | 28 | F43031636 SM1
<img src="http://hosclima.com/wp/im/ | 43031702.jpg | " WIDTH="200"/> | <img src="http://hosclima.com/wp/im/43031702.jpg" WIDTH="200"/> | <img src="http://hosclima.com/wp/im/43031702.jpg" WIDTH="200"/> | 43031702 | Kit termostato klicson descarga para compresor SZ160, SZ180, MT Maneurop | 92 | F43031701 SM1
<img src="http://hosclima.com/wp/im/ | 4505020.jpg | " WIDTH="200"/> | <img src="http://hosclima.com/wp/im/4505020.jpg" WIDTH="200"/> | <img src="http://hosclima.com/wp/im/4505020.jpg" WIDTH="200"/> | 4505022 | UEMT6170Z Unidad Condens.alta 1/3CV R134A Obus ASPERA 220V monofasico CSIR hermetico (*10) | 238 | F4505022 SM1
<img src="http://hosclima.com/wp/im/ | 4505020.jpg | " WIDTH="200"/> | <img src="http://hosclima.com/wp/im/4505020.jpg" WIDTH="200"/> | <img src="http://hosclima.com/wp/im/4505020.jpg" WIDTH="200"/> | 4505068 | UNEU6210GK Unidad Condens.alta 1/2CV R404A Obus ASPERA 220V monofasico CSIR hermetico (T)(*10) SUSTITUYE A LA UNEK6181GK | 296 | F4505068 SM1
<img src="http://hosclima.com/wp/im/ | 4505020.jpg | " WIDTH="200"/> | <img src="http://hosclima.com/wp/im/4505020.jpg" WIDTH="200"/> | <img src="http://hosclima.com/wp/im/4505020.jpg" WIDTH="200"/> | 4505082 | UNJ9232GK Unidad Condens.alta 1-1/4CV calderin R404 ASPERA 220V monofasico CSIR hermetico (*10) | 686 | F4505082 SM1
<img src="http://hosclima.com/wp/im/ | 453DRC088.jpg | " WIDTH="200"/> | <img src="http://hosclima.com/wp/im/453DRC088.jpg" WIDTH="200"/> | <img src="http://hosclima.com/wp/im/453DRC088.jpg" WIDTH="200"/> | 453RC091 | 8580091-580091 Control de velocidad para ventilador diam. 450 mm Silensys 10-25 bar (8580091) | 242 | F453RC091 SM1
<img src="http://hosclima.com/wp/im/ | 453RVD451.jpg | " WIDTH="200"/> | <img src="http://hosclima.com/wp/im/453RVD451.jpg" WIDTH="200"/> | <img src="http://hosclima.com/wp/im/453RVD451.jpg" WIDTH="200"/> | 453RV360 | 360MM ventilador para Silensys 230/50/60Hz 8668114 EBM-PAPST S6E360-CE34-05 230V 50/60 Hz 0.25/0 32A 56/71W 1,5mf 400VDB 551114 | 286 | F453RV360 SM1
<img src="http://hosclima.com/wp/im/ | 453RVD451.jpg | " WIDTH="200"/> | <img src="http://hosclima.com/wp/im/453RVD451.jpg" WIDTH="200"/> | <img src="http://hosclima.com/wp/im/453RVD451.jpg" WIDTH="200"/> | 453RV450 | MTV450MM ventilador para Silensys 240/50/60Hz 8551139 S3G450-EQ04-10 0,8A 95W 830 r/min ebmpapst (Hidria R10R-45TPS-ES35C-16B03) 8551139 | 531 | F453RV450 SM1
<img src="http://hosclima.com/wp/im/ | 4549000.jpg | " WIDTH="200"/> | <img src="http://hosclima.com/wp/im/4549000.jpg" WIDTH="200"/> | <img src="http://hosclima.com/wp/im/4549000.jpg" WIDTH="200"/> | 4549000 | XGE-4C Control condensacion Danfoss 061H3140 Rango de ajuste 10-25 bar Banda P 6 bar Ajuste de fabrica 19 bar Intnesidad nominal del motor 0.2-3 A (XGE4C) | 118 | F4549000 SM1
<img src="http://hosclima.com/wp/im/ |  | " WIDTH="200"/> | <img src="http://hosclima.com/wp/im/" WIDTH="200"/> | <img src="http://hosclima.com/wp/im/" WIDTH="200"/> | 4572018 | P-FL010Z2012/44 Unidad condensadora B1,5-10Y Rivacold compresor Frascold baja 1,5CV 380-420/3/50 2 ventiladores con presostato de alta/baja + filtro + visor liquido montados R449A-R452A Medidas: ancho 800 mm, fondo 560 mm, alto 415 mm. Nº serie: | 3277 | F4572018 SM0
<img src="http://hosclima.com/wp/im/ |  | " WIDTH="200"/> | <img src="http://hosclima.com/wp/im/" WIDTH="200"/> | <img src="http://hosclima.com/wp/im/" WIDTH="200"/> | 470DC029A | DUO CU 29 A Minicentral FRIGA-BOHN ventiladores 2 x 450 mm SIN presion disponible, ancho 1195, fondo 660, alto 1504 mm | 11264 | F470DC029A SM0
<img src="http://hosclima.com/wp/im/ |  | " WIDTH="200"/> | <img src="http://hosclima.com/wp/im/" WIDTH="200"/> | <img src="http://hosclima.com/wp/im/" WIDTH="200"/> | 505FAL206 | FAL006P001 Compacto pared R290 propano 1 CV blocksystem baja temperatura 230/1/50 Hz monofasico Rivacold nº de serie: | 3279 | F505FAL206 SM0
<img src="http://hosclima.com/wp/im/ |  | " WIDTH="200"/> | <img src="http://hosclima.com/wp/im/" WIDTH="200"/> | <img src="http://hosclima.com/wp/im/" WIDTH="200"/> | 505FAL209 | FAL009P001 Compacto pared R290 propano 1,25 CV blocksystem baja temperatura 230/1/50 Hz monofasico Rivacold nº de serie: | 3315 | F505FAL209 SM0
<img src="http://hosclima.com/wp/im/ |  | " WIDTH="200"/> | <img src="http://hosclima.com/wp/im/" WIDTH="200"/> | <img src="http://hosclima.com/wp/im/" WIDTH="200"/> | 505FAL212 | FAL012P001 Compacto pared R290 propano 1,25 CV blocksystem baja temperatura 230/1/50 Hz monofasico Rivacold nº de serie: | 3570 | F505FAL212 SM0
<img src="http://hosclima.com/wp/im/ |  | " WIDTH="200"/> | <img src="http://hosclima.com/wp/im/" WIDTH="200"/> | <img src="http://hosclima.com/wp/im/" WIDTH="200"/> | 505FAL216 | FAL016P001 Compacto pared R290 propano 2 x 1 CV blocksystem baja temperatura 230/1/50 Hz monofasico Rivacold nº de serie: | 4506 | F505FAL216 SM0
<img src="http://hosclima.com/wp/im/ |  | " WIDTH="200"/> | <img src="http://hosclima.com/wp/im/" WIDTH="200"/> | <img src="http://hosclima.com/wp/im/" WIDTH="200"/> | 505FAL220 | FAL020P001 Compacto pared R290 propano 2 x 1,25 CV blocksystem baja temperatura 230/1/50 Hz monofasico Rivacold nº de serie: | 5294 | F505FAL220 SM0
<img src="http://hosclima.com/wp/im/ |  | " WIDTH="200"/> | <img src="http://hosclima.com/wp/im/" WIDTH="200"/> | <img src="http://hosclima.com/wp/im/" WIDTH="200"/> | 505FAM206 | FAM006P001 Compacto pared R290 propano 0,5 CV blocksystem media temperatura 230/1/50 Hz monofasico Rivacold nº de serie: | 2659 | F505FAM206 SM0
<img src="http://hosclima.com/wp/im/ |  | " WIDTH="200"/> | <img src="http://hosclima.com/wp/im/" WIDTH="200"/> | <img src="http://hosclima.com/wp/im/" WIDTH="200"/> | 505FAM209 | FAM009P001 Compacto pared R290 propano 0,75 CV blocksystem media temperatura 230/1/50 Hz monofasico Rivacold nº de serie: | 2975 | F505FAM209 SM0
<img src="http://hosclima.com/wp/im/ |  | " WIDTH="200"/> | <img src="http://hosclima.com/wp/im/" WIDTH="200"/> | <img src="http://hosclima.com/wp/im/" WIDTH="200"/> | 505FAM216 | FAM016P001 Compacto pared R290 propano 1 CV blocksystem media temperatura 230/1/50 Hz monofasico Rivacold nº de serie: | 3672 | F505FAM216 SM0
<img src="http://hosclima.com/wp/im/ |  | " WIDTH="200"/> | <img src="http://hosclima.com/wp/im/" WIDTH="200"/> | <img src="http://hosclima.com/wp/im/" WIDTH="200"/> | 505FAM228 | FAM028P001 Compacto pared R290 propano 2 x 0,75 CV blocksystem media temperatura 230/1/50 Hz monofasico Rivacold nº de serie: | 4381 | F505FAM228 SM0
<img src="http://hosclima.com/wp/im/ |  | " WIDTH="200"/> | <img src="http://hosclima.com/wp/im/" WIDTH="200"/> | <img src="http://hosclima.com/wp/im/" WIDTH="200"/> | 505FAM234 | FAM034P001 Compacto pared R290 propano 2 x 0,75 CV blocksystem media temperatura 230/1/50 Hz monofasico Rivacold nº de serie: | 5071 | F505FAM234 SM0
<img src="http://hosclima.com/wp/im/ |  | " WIDTH="200"/> | <img src="http://hosclima.com/wp/im/" WIDTH="200"/> | <img src="http://hosclima.com/wp/im/" WIDTH="200"/> | 505FAM240 | FAM040P001 Compacto pared R290 propano 2 x 1 CV blocksystem media temperatura 230/1/50 Hz monofasico Rivacold nº de serie: | 5471 | F505FAM240 SM0
<img src="http://hosclima.com/wp/im/ |  | " WIDTH="200"/> | <img src="http://hosclima.com/wp/im/" WIDTH="200"/> | <img src="http://hosclima.com/wp/im/" WIDTH="200"/> | 505STH103 | ="STH003G001 Equipo partido unidad horizontal 0,33 HP R452A alta temperatura 230/1/50 Hz monofasico consumo: 543 W / 3,3 A carga de refrigerante para 15 mts lineales Rivacold nº de serie: Dimensiones ud. exterior condensadora: frente 700 mm, profundo 480 mm" | 2525 | F505STH103 SM0
<img src="http://hosclima.com/wp/im/ |  | " WIDTH="200"/> | <img src="http://hosclima.com/wp/im/" WIDTH="200"/> | <img src="http://hosclima.com/wp/im/" WIDTH="200"/> | 505STH106 | ="STH006G001 Equipo partido unidad horizontal 0,43 HP R452A alta temperatura 230/1/50 Hz monofasico consumo: 621 W / 3,6 A carga de refrigerante para 15 mts lineales Rivacold nº de serie: Dimensiones ud. exterior condensadora: frente 700 mm, profundo 480 mm" | 2719 | F505STH106 SM0
<img src="http://hosclima.com/wp/im/ |  | " WIDTH="200"/> | <img src="http://hosclima.com/wp/im/" WIDTH="200"/> | <img src="http://hosclima.com/wp/im/" WIDTH="200"/> | 505STH109 | ="STH009G001 Equipo partido unidad horizontal 0,50 HP R452A alta temperatura 230/1/50 Hz monofasico consumo: 941 W / 5,6 A carga de refrigerante para 15 mts lineales Rivacold nº de serie: Dimensiones ud. exterior condensadora: frente 700 mm, profundo 480 mm" | 3047 | F505STH109 SM0
<img src="http://hosclima.com/wp/im/ |  | " WIDTH="200"/> | <img src="http://hosclima.com/wp/im/" WIDTH="200"/> | <img src="http://hosclima.com/wp/im/" WIDTH="200"/> | 505STH112 | ="STH016G001 Equipo partido unidad horizontal 1,00 HP R452A alta temperatura 230/1/50 Hz monofasico consumo: 1159 W / 6,2 A carga de refrigerante para 15 mts lineales Rivacold nº de serie: Dimensiones ud. exterior condensadora: frente 700 mm, profundo 480 m" | 3667 | F505STH112 SM0
<img src="http://hosclima.com/wp/im/ |  | " WIDTH="200"/> | <img src="http://hosclima.com/wp/im/" WIDTH="200"/> | <img src="http://hosclima.com/wp/im/" WIDTH="200"/> | 505STH115 | ="STH022G012 Equipo partido unidad horizontal 1,20 HP R452A alta temperatura 400/3/50 Hz trifasico consumo: 1379 W / 4,2 A carga de refrigerante para 15 mts lineales Rivacold nº de serie: Dimensiones ud. exterior condensadora: frente 800 mm, profundo 560 mm" | 5019 | F505STH115 SM0
<img src="http://hosclima.com/wp/im/ |  | " WIDTH="200"/> | <img src="http://hosclima.com/wp/im/" WIDTH="200"/> | <img src="http://hosclima.com/wp/im/" WIDTH="200"/> | 505STH118 | ="STH034G012 Equipo partido unidad horizontal 1,25 HP R452A alta temperatura 400/3/50 Hz trifasico consumo: 1565 W / 4,4 A carga de refrigerante para 15 mts lineales Rivacold nº de serie: Dimensiones ud. exterior condensadora: frente 800 mm, profundo 560 mm" | 6327 | F505STH118 SM0
<img src="http://hosclima.com/wp/im/ |  | " WIDTH="200"/> | <img src="http://hosclima.com/wp/im/" WIDTH="200"/> | <img src="http://hosclima.com/wp/im/" WIDTH="200"/> | 505STH121 | ="STH054G012 Equipo partido unidad horizontal 2,00 HP R452A alta temperatura 400/3/50 Hz trifasico consumo: 2323 W / 6,2 A carga de refrigerante para 15 mts lineales Rivacold nº de serie: Dimensiones ud. exterior condensadora: frente 930 mm, profundo 680 mm" | 6597 | F505STH121 SM0
<img src="http://hosclima.com/wp/im/ |  | " WIDTH="200"/> | <img src="http://hosclima.com/wp/im/" WIDTH="200"/> | <img src="http://hosclima.com/wp/im/" WIDTH="200"/> | 505STL103 | ="STL003G011 Equipo partido unidad horizontal 0,75 HP R452A baja temperatura 230/1/50 Hz monofasico consumo: 636 W / 3,2 A carga de refrigerante para 15 mts lineales Rivacold nº de serie: Dimensiones ud. exterior condensadora: frente 700 mm, profundo 480 mm" | 3073 | F505STL103 SM0
<img src="http://hosclima.com/wp/im/ |  | " WIDTH="200"/> | <img src="http://hosclima.com/wp/im/" WIDTH="200"/> | <img src="http://hosclima.com/wp/im/" WIDTH="200"/> | 505STL106 | ="STL006G011 Equipo partido unidad horizontal 1,00 HP R452A baja temperatura 230/1/50 Hz monofasico consumo: 782 W / 3,9 A carga de refrigerante para 15 mts lineales Rivacold nº de serie: Dimensiones ud. exterior condensadora: frente 700 mm, profundo 480 mm" | 3378 | F505STL106 SM0
<img src="http://hosclima.com/wp/im/ |  | " WIDTH="200"/> | <img src="http://hosclima.com/wp/im/" WIDTH="200"/> | <img src="http://hosclima.com/wp/im/" WIDTH="200"/> | 505STL109 | ="STL009G011 Equipo partido unidad horizontal 1,50 HP R452A baja temperatura 230/1/50 Hz monofasico consumo: 1127 W / 6,3 A carga de refrigerante para 15 mts lineales Rivacold nº de serie: Dimensiones ud. exterior condensadora: frente 700 mm, profundo 480 m" | 3602 | F505STL109 SM0
<img src="http://hosclima.com/wp/im/ |  | " WIDTH="200"/> | <img src="http://hosclima.com/wp/im/" WIDTH="200"/> | <img src="http://hosclima.com/wp/im/" WIDTH="200"/> | 505STL112 | ="STL012G011 Equipo partido unidad horizontal 1,75 HP R452A baja temperatura 230/1/50 Hz monofasico consumo: 1171 W / 6,7 A carga de refrigerante para 15 mts lineales Rivacold nº de serie: Dimensiones ud. exterior condensadora: frente 800 mm, profundo 560 m" | 4528 | F505STL112 SM0
<img src="http://hosclima.com/wp/im/ |  | " WIDTH="200"/> | <img src="http://hosclima.com/wp/im/" WIDTH="200"/> | <img src="http://hosclima.com/wp/im/" WIDTH="200"/> | 505STL115 | ="STL016G012 Equipo partido unidad horizontal 2,00 HP R452A baja temperatura 400/3/50 Hz trifasico consumo: 1262 W / 4,3 A carga de refrigerante para 15 mts lineales Rivacold nº de serie: Dimensiones ud. exterior condensadora: frente 800 mm, profundo 560 mm" | 4862 | F505STL115 SM0
<img src="http://hosclima.com/wp/im/ |  | " WIDTH="200"/> | <img src="http://hosclima.com/wp/im/" WIDTH="200"/> | <img src="http://hosclima.com/wp/im/" WIDTH="200"/> | 505STL118 | ="STL020G012 Equipo partido unidad horizontal 3,00 HP R452A baja temperatura 400/3/50 Hz trifasico consumo: 1959 W / 5,6 A carga de refrigerante para 15 mts lineales Rivacold nº de serie: Dimensiones ud. exterior condensadora: frente 800 mm, profundo 560 mm" | 5571 | F505STL118 SM0
<img src="http://hosclima.com/wp/im/ |  | " WIDTH="200"/> | <img src="http://hosclima.com/wp/im/" WIDTH="200"/> | <img src="http://hosclima.com/wp/im/" WIDTH="200"/> | 505STL121 | ="STL024G012 Equipo partido unidad horizontal 3,50 HP R452A baja temperatura 400/3/50 Hz trifasico consumo: 2039 W / 6,1 A carga de refrigerante para 15 mts lineales Rivacold nº de serie: Dimensiones ud. exterior condensadora: frente 930 mm, profundo 680 mm" | 5980 | F505STL121 SM0
<img src="http://hosclima.com/wp/im/ |  | " WIDTH="200"/> | <img src="http://hosclima.com/wp/im/" WIDTH="200"/> | <img src="http://hosclima.com/wp/im/" WIDTH="200"/> | 505STL124 | ="STL034G012 Equipo partido unidad horizontal 4,00 HP R452A baja temperatura 400/3/50 Hz trifasico consumo: 2837 W / 7,2 A carga de refrigerante para 15 mts lineales Rivacold nº de serie: Dimensiones ud. exterior condensadora: frente 930 mm, profundo 680 mm" | 7362 | F505STL124 SM0
<img src="http://hosclima.com/wp/im/ |  | " WIDTH="200"/> | <img src="http://hosclima.com/wp/im/" WIDTH="200"/> | <img src="http://hosclima.com/wp/im/" WIDTH="200"/> | 505STM103 | ="STM003G001 Equipo partido unidad horizontal 0,43 HP R452A media temperatura 230/1/50 Hz monofasico consumo: 577 W / 3,4 A carga de refrigerante para 15 mts lineales Rivacold nº de serie: Dimensiones ud. exterior condensadora: frente 700 mm, profundo 480 m" | 2612 | F505STM103 SM0
<img src="http://hosclima.com/wp/im/ |  | " WIDTH="200"/> | <img src="http://hosclima.com/wp/im/" WIDTH="200"/> | <img src="http://hosclima.com/wp/im/" WIDTH="200"/> | 505STM106 | ="STM006G001 Equipo partido unidad horizontal 0,50 HP R452A media temperatura 230/1/50 Hz monofasico consumo: 810 W / 5 A carga de refrigerante para 15 mts lineales Rivacold nº de serie: Dimensiones ud. exterior condensadora: frente 700 mm, profundo 480 mm," | 2896 | F505STM106 SM0
<img src="http://hosclima.com/wp/im/ |  | " WIDTH="200"/> | <img src="http://hosclima.com/wp/im/" WIDTH="200"/> | <img src="http://hosclima.com/wp/im/" WIDTH="200"/> | 505STM109 | ="STM009G001 Equipo partido unidad horizontal 1,00 HP R452A media temperatura 230/1/50 Hz monofasico consumo: 1.025 W / 5,2 A carga de refrigerante para 15 mts lineales Rivacold nº de serie: Dimensiones ud. exterior condensadora: frente 700 mm, profundo 480" | 3425 | F505STM109 SM0
<img src="http://hosclima.com/wp/im/ |  | " WIDTH="200"/> | <img src="http://hosclima.com/wp/im/" WIDTH="200"/> | <img src="http://hosclima.com/wp/im/" WIDTH="200"/> | 505STM112 | ="STM012G001 Equipo partido unidad horizontal 1,10 HP R452A media temperatura 230/1/50 Hz monofasico consumo: 1.234 W / 6,1 A carga de refrigerante para 15 mts lineales Rivacold nº de serie: Dimensiones ud. exterior condensadora: frente 700 mm, profundo 480" | 3653 | F505STM112 SM0
<img src="http://hosclima.com/wp/im/ |  | " WIDTH="200"/> | <img src="http://hosclima.com/wp/im/" WIDTH="200"/> | <img src="http://hosclima.com/wp/im/" WIDTH="200"/> | 505STM115 | ="STM016G001 Equipo partido unidad horizontal 1,20 HP R452A media temperatura 230/1/50 Hz monofasico consumo: 1.266 W / 6,6 A carga de refrigerante para 15 mts lineales Rivacold nº de serie: Dimensiones ud. exterior condensadora: frente 700 mm, profundo 480" | 3880 | F505STM115 SM0
<img src="http://hosclima.com/wp/im/ |  | " WIDTH="200"/> | <img src="http://hosclima.com/wp/im/" WIDTH="200"/> | <img src="http://hosclima.com/wp/im/" WIDTH="200"/> | 505STM118 | STM022G012 Equipo partido unidad horizontal 1,25 HP R452A media temperatura 400/3/50 Hz trifasico consumo: 1.402 W / 4,4 A carga de refrigerante para 15 mts lineales Rivacold nº de serie: Dimensiones ud. exterior condensadora: frente 800 mm, profundo 560 | 4821 | F505STM118 SM0
<img src="http://hosclima.com/wp/im/ |  | " WIDTH="200"/> | <img src="http://hosclima.com/wp/im/" WIDTH="200"/> | <img src="http://hosclima.com/wp/im/" WIDTH="200"/> | 505STM121 | STM034G012 Equipo partido unidad horizontal 1,50 HP R452A media temperatura 400/3/50 Hz trifasico consumo: 1.655 W / 5,0 A carga de refrigerante para 15 mts lineales Rivacold nº de serie: Dimensiones ud. exterior condensadora: frente 800 mm, profundo 560 | 5929 | F505STM121 SM0
<img src="http://hosclima.com/wp/im/ |  | " WIDTH="200"/> | <img src="http://hosclima.com/wp/im/" WIDTH="200"/> | <img src="http://hosclima.com/wp/im/" WIDTH="200"/> | 505STM124 | STM040G012 Equipo partido unidad horizontal 2,00 HP R452A media temperatura 400/3/50 Hz trifasico consumo: 2.110 W / 6,2 A carga de refrigerante para 15 mts lineales Rivacold nº de serie: Dimensiones ud. exterior condensadora: frente 930 mm, profundo 680 | 6529 | F505STM124 SM0
<img src="http://hosclima.com/wp/im/ |  | " WIDTH="200"/> | <img src="http://hosclima.com/wp/im/" WIDTH="200"/> | <img src="http://hosclima.com/wp/im/" WIDTH="200"/> | 505STM127 | STM054G012 Equipo partido unidad horizontal 2,50 HP R452A media temperatura 400/3/50 Hz trifasico consumo: 2.497 W / 6,3 A carga de refrigerante para 15 mts lineales Rivacold nº de serie: Dimensiones ud. exterior condensadora: frente 930 mm, profundo 680 | 6529 | F505STM124 SM0
<img src="http://hosclima.com/wp/im/ |  | " WIDTH="200"/> | <img src="http://hosclima.com/wp/im/" WIDTH="200"/> | <img src="http://hosclima.com/wp/im/" WIDTH="200"/> | 5180302 | RSI1250 Evaporador cuña 1 ventiladores 250 mm ancho 565 mm, fondo 461 mm, alto 241 mm Rivacold | 503 | F5180302 SM0
<img src="http://hosclima.com/wp/im/ |  | " WIDTH="200"/> | <img src="http://hosclima.com/wp/im/" WIDTH="200"/> | <img src="http://hosclima.com/wp/im/" WIDTH="200"/> | 5180304 | RSI2250 Evaporador cuña 2 ventiladores 250 mm ancho 935 mm, fondo 461 mm, alto 241 mm Rivacold | 692 | F5180304 SM0
<img src="http://hosclima.com/wp/im/ |  | " WIDTH="200"/> | <img src="http://hosclima.com/wp/im/" WIDTH="200"/> | <img src="http://hosclima.com/wp/im/" WIDTH="200"/> | 5180306 | RSI3250 Evaporador cuña 3 ventiladores 250 mm ancho 1305 mm, fondo 461 mm, alto 241 mm Rivacold | 1010 | F5180306 SM0
<img src="http://hosclima.com/wp/im/ |  | " WIDTH="200"/> | <img src="http://hosclima.com/wp/im/" WIDTH="200"/> | <img src="http://hosclima.com/wp/im/" WIDTH="200"/> | 5180308 | RSI4250 Evaporador cuña 4 ventiladores 250 mm ancho 1675 mm, fondo 461 mm, alto 241 mm Rivacold | 1232 | F5180308 SM0
<img src="http://hosclima.com/wp/im/ |  | " WIDTH="200"/> | <img src="http://hosclima.com/wp/im/" WIDTH="200"/> | <img src="http://hosclima.com/wp/im/" WIDTH="200"/> | 5180322 | RSI1250ED Evaporador cuña 1 ventiladores 250 mm ancho 565 mm, fondo 461 mm, alto 241 mm Rivacold | 678 | F5180322 SM0
<img src="http://hosclima.com/wp/im/ |  | " WIDTH="200"/> | <img src="http://hosclima.com/wp/im/" WIDTH="200"/> | <img src="http://hosclima.com/wp/im/" WIDTH="200"/> | 5180324 | RSI2250ED Evaporador cuña 2 ventiladores 250 mm ancho 935 mm, fondo 461 mm, alto 241 mm Rivacold | 911 | F5180324 SM1
<img src="http://hosclima.com/wp/im/ |  | " WIDTH="200"/> | <img src="http://hosclima.com/wp/im/" WIDTH="200"/> | <img src="http://hosclima.com/wp/im/" WIDTH="200"/> | 5180326 | RSI3250ED Evaporador cuña 3 ventiladores 250 mm ancho 1305 mm, fondo 461 mm, alto 241 mm Rivacold | 1157 | F5180326 SM1
<img src="http://hosclima.com/wp/im/ |  | " WIDTH="200"/> | <img src="http://hosclima.com/wp/im/" WIDTH="200"/> | <img src="http://hosclima.com/wp/im/" WIDTH="200"/> | 5180328 | RSI4250ED Evaporador cuña 4 ventiladores 250 mm ancho 1675 mm, fondo 461 mm, alto 241 mm Rivacold | 1378 | F5180328 SM0
<img src="http://hosclima.com/wp/im/ | 520D1002.jpg | " WIDTH="200"/> | <img src="http://hosclima.com/wp/im/520D1002.jpg" WIDTH="200"/> | <img src="http://hosclima.com/wp/im/520D1002.jpg" WIDTH="200"/> | 5201006 | HCA-84 Condensador Hispania sin ventiladores (1xØ200) 8 x 4 tubos Ancho 280, alto 245, fondo 150 mm (4ud/caja) (HCA84) | 67 | F5201006 SM1
<img src="http://hosclima.com/wp/im/ | 520D1002.jpg | " WIDTH="200"/> | <img src="http://hosclima.com/wp/im/520D1002.jpg" WIDTH="200"/> | <img src="http://hosclima.com/wp/im/520D1002.jpg" WIDTH="200"/> | 5201028 | HCA-145 Condensador Hispania sin ventiladores (1xØ300) 14 x 4 tubos Ancho 420, alto 365, fondo 175 mm (4ud/caja) (HCA145) | 196 | F5201028 SM1
<img src="http://hosclima.com/wp/im/ | 520D1040.jpg | " WIDTH="200"/> | <img src="http://hosclima.com/wp/im/520D1040.jpg" WIDTH="200"/> | <img src="http://hosclima.com/wp/im/520D1040.jpg" WIDTH="200"/> | 5201048 | HCA-150K Condensador Hispania sin ventiladores (2xØ300) 14 x 4 tubos Ancho 770, alto 365, fondo 150 mm (HCA150K) | 308 | F5201048 SM1
<img src="http://hosclima.com/wp/im/ | 520D1040.jpg | " WIDTH="200"/> | <img src="http://hosclima.com/wp/im/520D1040.jpg" WIDTH="200"/> | <img src="http://hosclima.com/wp/im/520D1040.jpg" WIDTH="200"/> | 5201056 | HCA-400E Condensador Hispania sin ventiladores (2xØ350) 20 x 4 tubos Ancho 1145, alto 520, fondo 200 mm (HCA400E) | 712 | F5201056 SM1
<img src="http://hosclima.com/wp/im/ | 520D1040.jpg | " WIDTH="200"/> | <img src="http://hosclima.com/wp/im/520D1040.jpg" WIDTH="200"/> | <img src="http://hosclima.com/wp/im/520D1040.jpg" WIDTH="200"/> | 5201068 | HCA-286 Condensador Hispania sin ventiladores (2xØ630) 28 x 6 tubos Ancho 1570, alto 742, fondo 400 mm (HCA286) | 2063 | F5201068 SM1
<img src="http://hosclima.com/wp/im/ | 5121864.jpg | " WIDTH="200"/> | <img src="http://hosclima.com/wp/im/5121864.jpg" WIDTH="200"/> | <img src="http://hosclima.com/wp/im/5121864.jpg" WIDTH="200"/> | 5201204 | HEJ-4D Evaporador angular mini HISPANIA 1390 ancho x 375 fondo x 169 alto mm con resistencia desescarche 1500W (HEJ4D) | 543 | F5201204 SM1
<img src="http://hosclima.com/wp/im/ | 5200102.jpg | " WIDTH="200"/> | <img src="http://hosclima.com/wp/im/5200102.jpg" WIDTH="200"/> | <img src="http://hosclima.com/wp/im/5200102.jpg" WIDTH="200"/> | 5201402 | HED3501-16-4LD Evaporador de plafon Hispania separacion aletas 4 mm ventiladores 1xØ350 Ancho 963, fondo 1013, alto 260 mm (HED3501164L) | 845 | F5201402 SM1
<img src="http://hosclima.com/wp/im/ | 5200106.jpg | " WIDTH="200"/> | <img src="http://hosclima.com/wp/im/5200106.jpg" WIDTH="200"/> | <img src="http://hosclima.com/wp/im/5200106.jpg" WIDTH="200"/> | 5201406 | HED3502-31-4LD Evaporador de plafon Hispania separacion aletas 4 mm ventiladores 2xØ350 Ancho 1565, fondo 1013, alto 260 mm (HED3502314L) | 1401 | F5201406 SM1
<img src="http://hosclima.com/wp/im/ | 5203104.jpg | " WIDTH="200"/> | <img src="http://hosclima.com/wp/im/5203104.jpg" WIDTH="200"/> | <img src="http://hosclima.com/wp/im/5203104.jpg" WIDTH="200"/> | 5203138 | HEA2502-11-6D Evaporador cubico Hispania separacion aletas 6 mm ventiladores 2xØ250 Ancho 1094, fondo 430, alto 350 mm (HEA2502116D) | 711 | F5203138 SM1
<img src="http://hosclima.com/wp/im/ | 5203102.jpg | " WIDTH="200"/> | <img src="http://hosclima.com/wp/im/5203102.jpg" WIDTH="200"/> | <img src="http://hosclima.com/wp/im/5203102.jpg" WIDTH="200"/> | 5203146 | HEA3001-08-6D Evaporador cubico Hispania separacion aletas 6 mm ventiladores 1xØ300 Ancho 702, fondo 415, alto 460 mm (HEA3001086D) | 558 | F5203146 SM1
<img src="http://hosclima.com/wp/im/ | 5203104.jpg | " WIDTH="200"/> | <img src="http://hosclima.com/wp/im/5203104.jpg" WIDTH="200"/> | <img src="http://hosclima.com/wp/im/5203104.jpg" WIDTH="200"/> | 5203148 | HEA3002-15-6D Evaporador cubico Hispania separacion aletas 6 mm ventiladores 2xØ300 Ancho 1094, fondo 415, alto 460 mm (HEA3002156D) | 855 | F5203148 SM1
<img src="http://hosclima.com/wp/im/ | 5203106.jpg | " WIDTH="200"/> | <img src="http://hosclima.com/wp/im/5203106.jpg" WIDTH="200"/> | <img src="http://hosclima.com/wp/im/5203106.jpg" WIDTH="200"/> | 5203150 | HEA3003-23-6D Evaporador cubico Hispania separacion aletas 6 mm ventiladores 3xØ300 Ancho 1486, fondo 415, alto 460 mm (HEA3003236D) | 1163 | F5203150 SM1
<img src="http://hosclima.com/wp/im/ | 5203106.jpg | " WIDTH="200"/> | <img src="http://hosclima.com/wp/im/5203106.jpg" WIDTH="200"/> | <img src="http://hosclima.com/wp/im/5203106.jpg" WIDTH="200"/> | 5203160 | HEA4003-36-6D Evaporador cubico Hispania separacion aletas 6 mm ventiladores 3xØ400 Ancho 1878, fondo 455, alto 530 mm (HEA4003366D) | 1692 | F5203160 SM1
<img src="http://hosclima.com/wp/im/ | 523DPL1839.jpg | " WIDTH="200"/> | <img src="http://hosclima.com/wp/im/523DPL1839.jpg" WIDTH="200"/> | <img src="http://hosclima.com/wp/im/523DPL1839.jpg" WIDTH="200"/> | 523PL1839 | RIVB000001 Placa potencia condensadora 0001 rele 4 botones recambio Rivacold | 255 | F523PL1839 SM1
<img src="http://hosclima.com/wp/im/ |  | " WIDTH="200"/> | <img src="http://hosclima.com/wp/im/" WIDTH="200"/> | <img src="http://hosclima.com/wp/im/" WIDTH="200"/> | 523PL1840 | RIVT000001 Placa Botonera Recambio Rivacold | 122 | F523R1840 SM1
<img src="http://hosclima.com/wp/im/ |  | " WIDTH="200"/> | <img src="http://hosclima.com/wp/im/" WIDTH="200"/> | <img src="http://hosclima.com/wp/im/" WIDTH="200"/> | 523PL9917 | 99100562-1 Adhesivo caratula Placa Botonera Recambio Rivacold | 28 | F523PL9917 SM1
<img src="http://hosclima.com/wp/im/ | 523RE5659.jpg | " WIDTH="200"/> | <img src="http://hosclima.com/wp/im/523RE5659.jpg" WIDTH="200"/> | <img src="http://hosclima.com/wp/im/523RE5659.jpg" WIDTH="200"/> | 523RE5659 | G250CP0 00005659 Rejilla plastico proteccion helice 254 mm evaporador RSI-RC recambio Rivacold | 15 | F523R5659 SM1
<img src="http://hosclima.com/wp/im/ | 523RE5659.jpg | " WIDTH="200"/> | <img src="http://hosclima.com/wp/im/523RE5659.jpg" WIDTH="200"/> | <img src="http://hosclima.com/wp/im/523RE5659.jpg" WIDTH="200"/> | 523RE6176 | G200CP0 00006176 Rejilla plastico proteccion helice 200 mm evaporador RSV recambio Rivacold | 13 | F523RE6176 SM1
<img src="http://hosclima.com/wp/im/ | 523RM1855.jpg | " WIDTH="200"/> | <img src="http://hosclima.com/wp/im/523RM1855.jpg" WIDTH="200"/> | <img src="http://hosclima.com/wp/im/523RM1855.jpg" WIDTH="200"/> | 523RM1855 | RET8T18PNN002 00001855 Motor 18/62W Elco 230/1/50Hz 2600 RPM con condensador R18-25 0,27A cond.2MF para Evaporador RSV recambio Rivacold | 79 | F523RM1855 SM1
<img src="http://hosclima.com/wp/im/ | 523RM1855.jpg | " WIDTH="200"/> | <img src="http://hosclima.com/wp/im/523RM1855.jpg" WIDTH="200"/> | <img src="http://hosclima.com/wp/im/523RM1855.jpg" WIDTH="200"/> | 523RM4146 | NET2C16PVN002 00004146 Motor 16W Elco 230/1/50Hz 1550 RPM VNT16-25 para evaporador RSI/RC/RDF recambio Rivacold | 48 | F523RM4146 SM1
<img src="http://hosclima.com/wp/im/ | 523DDP0845.jpg | " WIDTH="200"/> | <img src="http://hosclima.com/wp/im/523DDP0845.jpg" WIDTH="200"/> | <img src="http://hosclima.com/wp/im/523DDP0845.jpg" WIDTH="200"/> | 523RS0475 | REDP475-RC Resistencia doble desescarche 125w V230 475mm recambio Rivacold | 58 | F523RS0475 SM1
<img src="http://hosclima.com/wp/im/ | 523DDP0845.jpg | " WIDTH="200"/> | <img src="http://hosclima.com/wp/im/523DDP0845.jpg" WIDTH="200"/> | <img src="http://hosclima.com/wp/im/523DDP0845.jpg" WIDTH="200"/> | 523RS0845 | REDP845-RC Resistencia doble desescarche 225w 230v 845mm recambio Rivacold | 71 | F523RS0845 SM1
<img src="http://hosclima.com/wp/im/ | 523DDP0845.jpg | " WIDTH="200"/> | <img src="http://hosclima.com/wp/im/523DDP0845.jpg" WIDTH="200"/> | <img src="http://hosclima.com/wp/im/523DDP0845.jpg" WIDTH="200"/> | 523RS1215 | REDP1215-RC Resistencia doble desescarche 325w 230v 1215mm recambio Rivacold | 93 | F523RS1215 SM1
<img src="http://hosclima.com/wp/im/ | 523DDP0845.jpg | " WIDTH="200"/> | <img src="http://hosclima.com/wp/im/523DDP0845.jpg" WIDTH="200"/> | <img src="http://hosclima.com/wp/im/523DDP0845.jpg" WIDTH="200"/> | 523RS1585 | REDP1585-RC Resistencia doble desescarche 450w 230v 1585mm recambio Rivacold | 117 | F523RS1585 SM1
<img src="http://hosclima.com/wp/im/ | 523DDP0845.jpg | " WIDTH="200"/> | <img src="http://hosclima.com/wp/im/523DDP0845.jpg" WIDTH="200"/> | <img src="http://hosclima.com/wp/im/523DDP0845.jpg" WIDTH="200"/> | 523RS1650 | REDP1650-RCM-1 Resistencia doble desescarche 230v 1650 mm recambio Rivacold | 122 | F523RS1650 SM1
<img src="http://hosclima.com/wp/im/ | 523RS4086.jpg | " WIDTH="200"/> | <img src="http://hosclima.com/wp/im/523RS4086.jpg" WIDTH="200"/> | <img src="http://hosclima.com/wp/im/523RS4086.jpg" WIDTH="200"/> | 523RS4086 | RES3000 L=4300 Resistencia desague silicona 75W recambio Rivacold | 28 | F523RS4086 SM1
<img src="http://hosclima.com/wp/im/ | 523RS4086.jpg | " WIDTH="200"/> | <img src="http://hosclima.com/wp/im/523RS4086.jpg" WIDTH="200"/> | <img src="http://hosclima.com/wp/im/523RS4086.jpg" WIDTH="200"/> | 523RS4134 | RES2000 L=2500 Resistencia desague silicona 50W recambio Rivacold | 27 | F523RS4134 SM1
<img src="http://hosclima.com/wp/im/ | 523DRS6411.jpg | " WIDTH="200"/> | <img src="http://hosclima.com/wp/im/523DRS6411.jpg" WIDTH="200"/> | <img src="http://hosclima.com/wp/im/523DRS6411.jpg" WIDTH="200"/> | 523RS6411 | RERSV22006-1 Resistencia RSV2 c/supl L=1090mm 1200w 230v (antiguo RERSV22006) recambio Rivacold | 74 | F523RS6411 SM1
<img src="http://hosclima.com/wp/im/ | 523DRS6411.jpg | " WIDTH="200"/> | <img src="http://hosclima.com/wp/im/523DRS6411.jpg" WIDTH="200"/> | <img src="http://hosclima.com/wp/im/523DRS6411.jpg" WIDTH="200"/> | 523RS6708 | RERSV12006-1 Resistencia desescarche L=640 mm H=140 mm para evaporador RSV1200405ED/RSV1200605ED recambio Rivacold | 84 | F523RS6708 SM1
<img src="http://hosclima.com/wp/im/ | 523RV35001.jpg | " WIDTH="200"/> | <img src="http://hosclima.com/wp/im/523RV35001.jpg" WIDTH="200"/> | <img src="http://hosclima.com/wp/im/523RV35001.jpg" WIDTH="200"/> | 523RV35001 | A4E350-AN14-35 Ventilador EBMPAPST 1350/1050 230/1/50Hz recambio Rivacold | 307 | F523RV35001 SM1
<img src="http://hosclima.com/wp/im/ |  | " WIDTH="200"/> | <img src="http://hosclima.com/wp/im/" WIDTH="200"/> | <img src="http://hosclima.com/wp/im/" WIDTH="200"/> | 523RZ1842 | Sonda temperatura 4 botones NTC015HP00 00001842 Rivacold | 10 | F523RZ1842 SM1
<img src="http://hosclima.com/wp/im/ | 523DRZ4125.jpg | " WIDTH="200"/> | <img src="http://hosclima.com/wp/im/523DRZ4125.jpg" WIDTH="200"/> | <img src="http://hosclima.com/wp/im/523DRZ4125.jpg" WIDTH="200"/> | 523RZ4125 | Pipeta roscada desague diam 20 x 40 mm con junta evaporador recambio Rivacold 99000032 00004125 | 11 | F523RZ4125 SM1
<img src="http://hosclima.com/wp/im/ | 523DRZ4125.jpg | " WIDTH="200"/> | <img src="http://hosclima.com/wp/im/523DRZ4125.jpg" WIDTH="200"/> | <img src="http://hosclima.com/wp/im/523DRZ4125.jpg" WIDTH="200"/> | 523RZ4126 | Pipeta roscada desague diam 33 x 40 mm con junta evaporador recambio Rivacold 99000033 00004126 | 11 | F523RZ4126 SM1
<img src="http://hosclima.com/wp/im/ | 523RZ4180.jpg | " WIDTH="200"/> | <img src="http://hosclima.com/wp/im/523RZ4180.jpg" WIDTH="200"/> | <img src="http://hosclima.com/wp/im/523RZ4180.jpg" WIDTH="200"/> | 523RZ4180 | 99103130 Micro puerta final carrera recambio Rivacold | 27 | F523RZ4180 SM1
<img src="http://hosclima.com/wp/im/ | 523RZ4181.jpg | " WIDTH="200"/> | <img src="http://hosclima.com/wp/im/523RZ4181.jpg" WIDTH="200"/> | <img src="http://hosclima.com/wp/im/523RZ4181.jpg" WIDTH="200"/> | 523RZ4181 | 99511250 Soporte micro puerta recambio Rivacold | 9 | F523RZ4181 SM1
<img src="http://hosclima.com/wp/im/ |  | " WIDTH="200"/> | <img src="http://hosclima.com/wp/im/" WIDTH="200"/> | <img src="http://hosclima.com/wp/im/" WIDTH="200"/> | 523RZ8609 | Sonda desescarche 4 botones NTC015WH01 00008609 Rivacold | 21 | F523RZ8609 SM1
<img src="http://hosclima.com/wp/im/ |  | " WIDTH="200"/> | <img src="http://hosclima.com/wp/im/" WIDTH="200"/> | <img src="http://hosclima.com/wp/im/" WIDTH="200"/> | 525NTA024 | NTA M0R 1AC evaporador techo doble flujo ventilador 1 x 350 mm 6/8 Polos paso aletas 3,63 mm alto 299 mm, largo 872 mm, fondo 819 mm Friga-Bohn | 926 | F525NTA032 SM1
<img src="http://hosclima.com/wp/im/ |  | " WIDTH="200"/> | <img src="http://hosclima.com/wp/im/" WIDTH="200"/> | <img src="http://hosclima.com/wp/im/" WIDTH="200"/> | 525NTA032 | NTA M4R 2AC evaporador techo doble flujo ventilador 2 x 350 mm 6/8 Polos paso aletas 3,63 mm alto 299 mm, largo 1372mm, fondo 819 mm Friga-Bohn | 1627 | F525NTA026 SM1
<img src="http://hosclima.com/wp/im/ | 5484850.jpg | " WIDTH="200"/> | <img src="http://hosclima.com/wp/im/5484850.jpg" WIDTH="200"/> | <img src="http://hosclima.com/wp/im/5484850.jpg" WIDTH="200"/> | 5484850 | Hacha con mango largo de fibra 900 mm color verde de longitud homologada (T) (HACHA9). | 97 | F5484850 SM1
<img src="http://hosclima.com/wp/im/ |  | " WIDTH="200"/> | <img src="http://hosclima.com/wp/im/" WIDTH="200"/> | <img src="http://hosclima.com/wp/im/" WIDTH="200"/> | 5484856 | Soporte universal para hacha | 16 | F5484856 SM1
<img src="http://hosclima.com/wp/im/ |  | " WIDTH="200"/> | <img src="http://hosclima.com/wp/im/" WIDTH="200"/> | <img src="http://hosclima.com/wp/im/" WIDTH="200"/> | 5525201 | Rollo 50 mts lama PVC 200 x 2 mm para cortina de conservacion y congelacion hasta -50ºC | 410 | F5525201 SM1
<img src="http://hosclima.com/wp/im/ |  | " WIDTH="200"/> | <img src="http://hosclima.com/wp/im/" WIDTH="200"/> | <img src="http://hosclima.com/wp/im/" WIDTH="200"/> | 5525202 | Rollo 25 mts lama PVC 200 x 2 mm para cortina de conservacion y congelacion hasta -50ºC | 240 | F5525202 SM1
<img src="http://hosclima.com/wp/im/ | 5525203.jpg | " WIDTH="200"/> | <img src="http://hosclima.com/wp/im/5525203.jpg" WIDTH="200"/> | <img src="http://hosclima.com/wp/im/5525203.jpg" WIDTH="200"/> | 5525203 | Rollo 25 mts lama PVC 200 x 3 mm para cortina de conservacion y congelacion hasta -50ºC | 395 | F5525203 SM1
<img src="http://hosclima.com/wp/im/ |  | " WIDTH="200"/> | <img src="http://hosclima.com/wp/im/" WIDTH="200"/> | <img src="http://hosclima.com/wp/im/" WIDTH="200"/> | 6010116 | DH 720E-NR Deshumidificador Trau 20 L/24H | 289 | F6010116 SM1
<img src="http://hosclima.com/wp/im/ |  | " WIDTH="200"/> | <img src="http://hosclima.com/wp/im/" WIDTH="200"/> | <img src="http://hosclima.com/wp/im/" WIDTH="200"/> | 6010480 | DHC50-NR blanco Deshumidificador 53 l/dia, 0,93kw 450m3/h temperatura de trabajo 18-36º TRAU tipo consola para instalacion fija mural Alimentacion electrica : 220/I/50Hz Nivel sonoro : 47 dBA Refigerante : R410a Humidostato incorporado Deposito de conde | 2072 | F6010480 SM0
<img src="http://hosclima.com/wp/im/ |  | " WIDTH="200"/> | <img src="http://hosclima.com/wp/im/" WIDTH="200"/> | <img src="http://hosclima.com/wp/im/" WIDTH="200"/> | 6010481 | DHC50 negro Deshumidificador 53 l/dia, 0,93kw 450m3/h temperatura de trabajo 18-36º TRAU tipo consola para instalacion fija mural Alimentacion electrica : 220/I/50Hz Nivel sonoro : 47 dBA Refigerante : R410a Humidostato incorporado Deposito de condensad | 2072 | F6010481 SM0
<img src="http://hosclima.com/wp/im/ |  | " WIDTH="200"/> | <img src="http://hosclima.com/wp/im/" WIDTH="200"/> | <img src="http://hosclima.com/wp/im/" WIDTH="200"/> | 6010484 | DHC70 blanco Deshumidificador 72 l/dia, 1.14kw 600m3/h temperatura de trabajo 10-35º TRAU tipo consola para instalacion fija mural Alimentacion electrica : 220/I/50Hz Refigerante : R410a Humidostato incorporado Deposito de condensa | 2432 | F6010484 SM0
<img src="http://hosclima.com/wp/im/ |  | " WIDTH="200"/> | <img src="http://hosclima.com/wp/im/" WIDTH="200"/> | <img src="http://hosclima.com/wp/im/" WIDTH="200"/> | 6080814 | HR15 humidificador centrifugo capacidad maxima 1,5 l/h, potencia 90W, 230VCA, altura 415 mm, diametro 300 mm, peso 6,2 kg (regulacion externa mediante humidostato opcional) | 484 | F6080810 SM0
<img src="http://hosclima.com/wp/im/ | 6101050.jpg | " WIDTH="200"/> | <img src="http://hosclima.com/wp/im/6101050.jpg" WIDTH="200"/> | <img src="http://hosclima.com/wp/im/6101050.jpg" WIDTH="200"/> | 6101050 | AC-09-S Cortina de aire Sodeca 90 cm 230V solo ventilacion (AC09S) | 252.1 | F6101050 SM1
<img src="http://hosclima.com/wp/im/ |  | " WIDTH="200"/> | <img src="http://hosclima.com/wp/im/" WIDTH="200"/> | <img src="http://hosclima.com/wp/im/" WIDTH="200"/> | 6101052 | AC-10-S Cortina de aire Sodeca 100 cm 230V solo ventilacion (AC10S) | 277.65 | F6101052 SM1
<img src="http://hosclima.com/wp/im/ |  | " WIDTH="200"/> | <img src="http://hosclima.com/wp/im/" WIDTH="200"/> | <img src="http://hosclima.com/wp/im/" WIDTH="200"/> | 6101054 | AC-15-S Cortina de aire Sodeca 150 cm 230V solo ventilacion (AC15S) Cambio de velocidades con mando a distancia | 380.55 | F6101054 SM1
<img src="http://hosclima.com/wp/im/ |  | " WIDTH="200"/> | <img src="http://hosclima.com/wp/im/" WIDTH="200"/> | <img src="http://hosclima.com/wp/im/" WIDTH="200"/> | 6101090 | AC-20-E Cortina de aire Sodeca 200 cm 230V con resistencias trifasica (AC20E) | 965.25 | F6101090 SM0
<img src="http://hosclima.com/wp/im/ | 6101110.jpg | " WIDTH="200"/> | <img src="http://hosclima.com/wp/im/6101110.jpg" WIDTH="200"/> | <img src="http://hosclima.com/wp/im/6101110.jpg" WIDTH="200"/> | 6121110 | COR F-1000N Cortina de aire S&P 1080 mm | 488.52 | F6121110 SM0
<img src="http://hosclima.com/wp/im/ | 6262614.jpg | " WIDTH="200"/> | <img src="http://hosclima.com/wp/im/6262614.jpg" WIDTH="200"/> | <img src="http://hosclima.com/wp/im/6262614.jpg" WIDTH="200"/> | 6262614 | Rollo manta filtrante G3 de largo 20 x ancho 1 m total 20 m2 (FILTRINAG3) | 53 | F6262614 SM1
<img src="http://hosclima.com/wp/im/ | 6262614.jpg | " WIDTH="200"/> | <img src="http://hosclima.com/wp/im/6262614.jpg" WIDTH="200"/> | <img src="http://hosclima.com/wp/im/6262614.jpg" WIDTH="200"/> | 6262618 | Rollo manta filtrante G4 de 20 x 1 m blanco/azul (FILTRINAG4) | 105 | F6262618 SM0
<img src="http://hosclima.com/wp/im/ | 6262614.jpg | " WIDTH="200"/> | <img src="http://hosclima.com/wp/im/6262614.jpg" WIDTH="200"/> | <img src="http://hosclima.com/wp/im/6262614.jpg" WIDTH="200"/> | 6262620 | Rollo manta filtrante G3 de largo 25 m x ancho 1,63 mts total 40,75m2 (FILTRINAG32) | 105 | F6262620 SM1
<img src="http://hosclima.com/wp/im/ | 6262633.jpg | " WIDTH="200"/> | <img src="http://hosclima.com/wp/im/6262633.jpg" WIDTH="200"/> | <img src="http://hosclima.com/wp/im/6262633.jpg" WIDTH="200"/> | 6262631 | Plancha filtrina negra grueso 5mm 5/30 2x1m espuma poliuretano 2 m2 x plancha | 16.5 | F6262631 SM1
<img src="http://hosclima.com/wp/im/ | 6262633.jpg | " WIDTH="200"/> | <img src="http://hosclima.com/wp/im/6262633.jpg" WIDTH="200"/> | <img src="http://hosclima.com/wp/im/6262633.jpg" WIDTH="200"/> | 6262632 | Plancha filtrina negra grueso 10 mm 10/20 2x1m espuma poliuretano 2 m2 por plancha | 32.12 | F6262632 SM1
<img src="http://hosclima.com/wp/im/ | 6262633.jpg | " WIDTH="200"/> | <img src="http://hosclima.com/wp/im/6262633.jpg" WIDTH="200"/> | <img src="http://hosclima.com/wp/im/6262633.jpg" WIDTH="200"/> | 6262633 | Plancha filtrina negra grueso 15mm 15/20 2x1m espuma poliuretano | 48.4 | F6262633 SM0
<img src="http://hosclima.com/wp/im/ | 6272736.jpg | " WIDTH="200"/> | <img src="http://hosclima.com/wp/im/6272736.jpg" WIDTH="200"/> | <img src="http://hosclima.com/wp/im/6272736.jpg" WIDTH="200"/> | 6272736 | Filtro mallas rejilla 490 x 490 x 25 mm TG-25 caudal 1247m3/h aceros inoxidables AISI 430 y 304, y acero galvanizado 350ºC | 24 | F6272736 SM1
<img src="http://hosclima.com/wp/im/ |  | " WIDTH="200"/> | <img src="http://hosclima.com/wp/im/" WIDTH="200"/> | <img src="http://hosclima.com/wp/im/" WIDTH="200"/> | 6273002 | Filtro electrostatico HE PLUS-1400 2.000 m3/h Trion. Eliminacion humos tabaco y cocina. (añadir filtro) | 1024 | F2673002 SM0
<img src="http://hosclima.com/wp/im/ |  | " WIDTH="200"/> | <img src="http://hosclima.com/wp/im/" WIDTH="200"/> | <img src="http://hosclima.com/wp/im/" WIDTH="200"/> | 6273004 | Filtro electrostatico HE PLUS-2000 3.400 m3/h Trion. Eliminacion humos tabaco y cocina. (añadir filtro) | 1090 | F2673004 SM0
<img src="http://hosclima.com/wp/im/ |  | " WIDTH="200"/> | <img src="http://hosclima.com/wp/im/" WIDTH="200"/> | <img src="http://hosclima.com/wp/im/" WIDTH="200"/> | 6273010 | Filtro de carbon activo en grano para filtro electrostatico HE1400 (2 por equipo) | 75 | F6273010 SM0
<img src="http://hosclima.com/wp/im/ |  | " WIDTH="200"/> | <img src="http://hosclima.com/wp/im/" WIDTH="200"/> | <img src="http://hosclima.com/wp/im/" WIDTH="200"/> | 6273012 | Filtro de carbon activo en grano para filtro electrostatico HE2000 (2 por equipo) | 96 | F6273012 SM0
<img src="http://hosclima.com/wp/im/ | 6323011.jpg | " WIDTH="200"/> | <img src="http://hosclima.com/wp/im/6323011.jpg" WIDTH="200"/> | <img src="http://hosclima.com/wp/im/6323011.jpg" WIDTH="200"/> | 6323043 | SSF-3 Resistencia calefactoras de silicona potencia 90 W a 220V longitud 3 metros (T)(SSF3) | 10.93 | F6323043 SM1 OFRCREL
<img src="http://hosclima.com/wp/im/ | 6323011.jpg | " WIDTH="200"/> | <img src="http://hosclima.com/wp/im/6323011.jpg" WIDTH="200"/> | <img src="http://hosclima.com/wp/im/6323011.jpg" WIDTH="200"/> | 6323044 | SSF-5 Resistencia calefactora de silicona 135 W a 220V longitud 5 metros (T)(SSF5) | 15.33 | F6323044 SM1 OFRCREL
<img src="http://hosclima.com/wp/im/ | 6323011.jpg | " WIDTH="200"/> | <img src="http://hosclima.com/wp/im/6323011.jpg" WIDTH="200"/> | <img src="http://hosclima.com/wp/im/6323011.jpg" WIDTH="200"/> | 6323045 | SSF-6 Resistencia calefactora de silicona 180 W a 220V longitud 6 metros (T)(SSF6) | 20.53 | F6323045 SM1 OFRCREL
<img src="http://hosclima.com/wp/im/ | 6323011.jpg | " WIDTH="200"/> | <img src="http://hosclima.com/wp/im/6323011.jpg" WIDTH="200"/> | <img src="http://hosclima.com/wp/im/6323011.jpg" WIDTH="200"/> | 6323047 | SSF-8 Resistencia calefactora de silicona 240W a 220V longitud 8 metros (T)(SSF8) | 28.278 | F6323047 SM1 OFRCREL
<img src="http://hosclima.com/wp/im/ | 6323011.jpg | " WIDTH="200"/> | <img src="http://hosclima.com/wp/im/6323011.jpg" WIDTH="200"/> | <img src="http://hosclima.com/wp/im/6323011.jpg" WIDTH="200"/> | 6323048 | SSF-10 Resistencia calefactora de silicona 300W a 220V longitud 10 metros (T)(SSF10) | 32.55 | F6323048 SM1 OFRCREL
<img src="http://hosclima.com/wp/im/ | 6323011.jpg | " WIDTH="200"/> | <img src="http://hosclima.com/wp/im/6323011.jpg" WIDTH="200"/> | <img src="http://hosclima.com/wp/im/6323011.jpg" WIDTH="200"/> | 6323049 | SFF-12 Resistencia calefactora de silicona 360W a 220V longitud 12 metros (T) (SSF12) | 39.74 | F6323049 SM1 OFRCREL
<img src="http://hosclima.com/wp/im/ | 70101101.jpg | " WIDTH="200"/> | <img src="http://hosclima.com/wp/im/70101101.jpg" WIDTH="200"/> | <img src="http://hosclima.com/wp/im/70101101.jpg" WIDTH="200"/> | 70101101 | NET5T05ZVN001 VN 5/13/027 Motor ventilador frigorifico 5 W multianclaje Elco 1300/1550 RPM 5Wout / 32Wint 230v 50/60Hz 0,23A (A5W) | 16.13 | OFRCRMTR OFRCR1 F70101101 SM1
<img src="http://hosclima.com/wp/im/ | 70101101.jpg | " WIDTH="200"/> | <img src="http://hosclima.com/wp/im/70101101.jpg" WIDTH="200"/> | <img src="http://hosclima.com/wp/im/70101101.jpg" WIDTH="200"/> | 70101102 | NET5T10ZVN001 VN 10/20/028 Motor ventilador frigorifico 10 W multianclaje Elco 1300/1550 RPM 10Wout / 38Wint 230v 50/60Hz 0,23A (A10W) | 18.75 | OFRCRMTR OFRCR1 F70101102 SM1
<img src="http://hosclima.com/wp/im/ | 70101101.jpg | " WIDTH="200"/> | <img src="http://hosclima.com/wp/im/70101101.jpg" WIDTH="200"/> | <img src="http://hosclima.com/wp/im/70101101.jpg" WIDTH="200"/> | 70101103 | NET5T16PVN001 VN 16/25/029 Motor ventilador frigorifico 16 W multianclaje Elco 1300/1550 RPM 16Wout / 65Wint 230v 50/60Hz 0,23A (A16W) | 23.75 | OFRCRMTR OFRCR1 F70101103 SM1
<img src="http://hosclima.com/wp/im/ | 70101101.jpg | " WIDTH="200"/> | <img src="http://hosclima.com/wp/im/70101101.jpg" WIDTH="200"/> | <img src="http://hosclima.com/wp/im/70101101.jpg" WIDTH="200"/> | 70101104 | NET5T25PVN001 VN 25/40/030 Motor ventilador frigorifico 25 W multianclaje Elco 1300/1550 RPM 25Wout / 95Wint 230v 50/60Hz 0,23A (A25W) | 27.75 | OFRCRMTR OFRCR1 F70101104 SM1
<img src="http://hosclima.com/wp/im/ | 70101101.jpg | " WIDTH="200"/> | <img src="http://hosclima.com/wp/im/70101101.jpg" WIDTH="200"/> | <img src="http://hosclima.com/wp/im/70101101.jpg" WIDTH="200"/> | 70101105 | NET5T34PVN001 VN 34/45/031 Motor ventilador frigorifico 34 W multianclaje Elco 1300/1550 RPM 34Wout / 120Wint 230v 50/60Hz 0,23A (A34W) | 30.25 | OFRCRMTR OFRCR1 F70101105 SM1
<img src="http://hosclima.com/wp/im/ | 701D01122.jpg | " WIDTH="200"/> | <img src="http://hosclima.com/wp/im/701D01122.jpg" WIDTH="200"/> | <img src="http://hosclima.com/wp/im/701D01122.jpg" WIDTH="200"/> | 70101121 | LTF5-220-50 Motor ventilador frigorifico 5/33 W multianclaje 220V 50Hz 1300 rpm Quntec (Q5W) | 10.36 | F70101121 SM1
<img src="http://hosclima.com/wp/im/ | 701D01122.jpg | " WIDTH="200"/> | <img src="http://hosclima.com/wp/im/701D01122.jpg" WIDTH="200"/> | <img src="http://hosclima.com/wp/im/701D01122.jpg" WIDTH="200"/> | 70101122 | LTF10-220-50 Motor ventilador frigorifico 10/40 W multianclaje 220V 50Hz 1300 rpm Quntec (Q10W) | 11.65 | F70101122 SM1
<img src="http://hosclima.com/wp/im/ | 701D01122.jpg | " WIDTH="200"/> | <img src="http://hosclima.com/wp/im/701D01122.jpg" WIDTH="200"/> | <img src="http://hosclima.com/wp/im/701D01122.jpg" WIDTH="200"/> | 70101124 | LTF16-220-50 Motor ventilador frigorifico 16/60 W multianclaje 220V 50Hz 1300 rpm Quntec (Q16W) | 14.16 | F70101124 SM1
<img src="http://hosclima.com/wp/im/ | 701D01122.jpg | " WIDTH="200"/> | <img src="http://hosclima.com/wp/im/701D01122.jpg" WIDTH="200"/> | <img src="http://hosclima.com/wp/im/701D01122.jpg" WIDTH="200"/> | 70101125 | LTF25-220-50 Motor ventilador frigorifico 25/100 W multianclaje 220V 50Hz 1300 rpm Quntec (Q25W) | 17.26 | F70101125 SM1
<img src="http://hosclima.com/wp/im/ | 70101147.jpg | " WIDTH="200"/> | <img src="http://hosclima.com/wp/im/70101147.jpg" WIDTH="200"/> | <img src="http://hosclima.com/wp/im/70101147.jpg" WIDTH="200"/> | 70101147 | MA-58 A.100 Motor ventilador Helice diametro 100 mm / 26º con helice Elco | 24 | OFRCRMTR OFRCR1 F70101147 SM1
<img src="http://hosclima.com/wp/im/ | 70101222.jpg | " WIDTH="200"/> | <img src="http://hosclima.com/wp/im/70101222.jpg" WIDTH="200"/> | <img src="http://hosclima.com/wp/im/70101222.jpg" WIDTH="200"/> | 70101222 | LTF1238A2S Ventilador axial para cuadro 120x120x38 20W AC220V 50Hz 0,14A | 6.41 | OFRCRVENT OFRCR1 F70101222 SM1
<img src="http://hosclima.com/wp/im/ | 701D01230.jpg | " WIDTH="200"/> | <img src="http://hosclima.com/wp/im/701D01230.jpg" WIDTH="200"/> | <img src="http://hosclima.com/wp/im/701D01230.jpg" WIDTH="200"/> | 70101230 | Rejilla proteccion ventilador 80x80 metalica | 3.25 | F7010130 SM1
<img src="http://hosclima.com/wp/im/ | 701D01230.jpg | " WIDTH="200"/> | <img src="http://hosclima.com/wp/im/701D01230.jpg" WIDTH="200"/> | <img src="http://hosclima.com/wp/im/701D01230.jpg" WIDTH="200"/> | 70101232 | Rejilla proteccion ventilador 120x120 metalica | 3.25 | F70101232 SM1
<img src="http://hosclima.com/wp/im/ | 70101236.jpg | " WIDTH="200"/> | <img src="http://hosclima.com/wp/im/70101236.jpg" WIDTH="200"/> | <img src="http://hosclima.com/wp/im/70101236.jpg" WIDTH="200"/> | 70101236 | Rejilla proteccion con filtro 120 x 120 x 10 mm | 8.13 | F70101236 SM1
<img src="http://hosclima.com/wp/im/ | 70101250.jpg | " WIDTH="200"/> | <img src="http://hosclima.com/wp/im/70101250.jpg" WIDTH="200"/> | <img src="http://hosclima.com/wp/im/70101250.jpg" WIDTH="200"/> | 70101250 | 3 RGM 100-40/10 Motor ventilador 230V/1/50/60 Hz 100W 1300 rpm Potencia Entrada: 185 W Potencia Salida: 100 W 0.95 Amp Condensador Arranque: 4 µF Ancho (W): 219 mm Altura (h): 105 mm Diámetro Eje: 12.7 mm Largo Eje: 91 mm Elco | 160 | OFRCRMTR OFRCR1 F70101250 SM1
<img src="http://hosclima.com/wp/im/ | 70101300.jpg | " WIDTH="200"/> | <img src="http://hosclima.com/wp/im/70101300.jpg" WIDTH="200"/> | <img src="http://hosclima.com/wp/im/70101300.jpg" WIDTH="200"/> | 70101300 | TF180/20 180 mm Ventilador tangencial simple derecha | 19 | F70101300SM1HDFCHINA
<img src="http://hosclima.com/wp/im/ | 701D01301.jpg | " WIDTH="200"/> | <img src="http://hosclima.com/wp/im/701D01301.jpg" WIDTH="200"/> | <img src="http://hosclima.com/wp/im/701D01301.jpg" WIDTH="200"/> | 70101301 | TF180/20 180 mm Ventilador tangencial simple izquierda (VT180S) | 19 | F70101301SM1HDFCHINA
<img src="http://hosclima.com/wp/im/ | 702D02102.jpg | " WIDTH="200"/> | <img src="http://hosclima.com/wp/im/702D02102.jpg" WIDTH="200"/> | <img src="http://hosclima.com/wp/im/702D02102.jpg" WIDTH="200"/> | 70202101 | HRB/4-200-BPN Motoventilador aspirante monofasico axial S&P 230V-50/60Hz 5750053000 | 135 | OFRCR1 SM1
<img src="http://hosclima.com/wp/im/ | 702D02102.jpg | " WIDTH="200"/> | <img src="http://hosclima.com/wp/im/702D02102.jpg" WIDTH="200"/> | <img src="http://hosclima.com/wp/im/702D02102.jpg" WIDTH="200"/> | 70202102 | HRB/4-250-BPN Motoventilador aspirante monofasico axial S&P 230-50/60 Hz 5750060500 | 142 | OFRCR1 SM1
<img src="http://hosclima.com/wp/im/ | 702D02102.jpg | " WIDTH="200"/> | <img src="http://hosclima.com/wp/im/702D02102.jpg" WIDTH="200"/> | <img src="http://hosclima.com/wp/im/702D02102.jpg" WIDTH="200"/> | 70202103 | HRB/4-300-BPN Motoventilador aspirante monofasico axial S&P 230-50/60Hz 5750056300 | 147 | OFRCR1 SM1
<img src="http://hosclima.com/wp/im/ | 702D02102.jpg | " WIDTH="200"/> | <img src="http://hosclima.com/wp/im/702D02102.jpg" WIDTH="200"/> | <img src="http://hosclima.com/wp/im/702D02102.jpg" WIDTH="200"/> | 70202105 | HRB/4-350-BPN Motoventilador aspirante monofasico axial S&P 230-50/60Hz 5750133000 | 168 | F70202105 SM1
<img src="http://hosclima.com/wp/im/ | 702D02102.jpg | " WIDTH="200"/> | <img src="http://hosclima.com/wp/im/702D02102.jpg" WIDTH="200"/> | <img src="http://hosclima.com/wp/im/702D02102.jpg" WIDTH="200"/> | 70202106 | HRB/4-400-BPN Motoventilador aspirante monofasico axial S&P 230-50-60Hz 5755110200 | 186 | OFRCR1 SM1
<img src="http://hosclima.com/wp/im/ | 702D02102.jpg | " WIDTH="200"/> | <img src="http://hosclima.com/wp/im/702D02102.jpg" WIDTH="200"/> | <img src="http://hosclima.com/wp/im/702D02102.jpg" WIDTH="200"/> | 70202108 | HRB/6-451/20-BPN aspirante monof.ventilador axial S&P 900 rpm 230-50Hz 5740127700 | 323 | F70202108 SM1
<img src="http://hosclima.com/wp/im/ | 702D02102.jpg | " WIDTH="200"/> | <img src="http://hosclima.com/wp/im/702D02102.jpg" WIDTH="200"/> | <img src="http://hosclima.com/wp/im/702D02102.jpg" WIDTH="200"/> | 70202202 | HRB/4-250-APN impelente monof.ventilador axial S&P 230-50/60Hz 5750062100 | 139 | F70202202 SM1
<img src="http://hosclima.com/wp/im/ | 702D02102.jpg | " WIDTH="200"/> | <img src="http://hosclima.com/wp/im/702D02102.jpg" WIDTH="200"/> | <img src="http://hosclima.com/wp/im/702D02102.jpg" WIDTH="200"/> | 70202204 | HRB/4-315-APN impelente monof.ventilador axial S&P 230-50/60Hz 5750107400 | 153 | F70202024 SM1
<img src="http://hosclima.com/wp/im/ | 702D02102.jpg | " WIDTH="200"/> | <img src="http://hosclima.com/wp/im/702D02102.jpg" WIDTH="200"/> | <img src="http://hosclima.com/wp/im/702D02102.jpg" WIDTH="200"/> | 70202301 | HRT/4-300-BPN Motoventilador aspirante trifasico axial S&P 230/400-50/60Hz 5750105800 | 142 | OFRCR1 SM1
<img src="http://hosclima.com/wp/im/ | 702D02102.jpg | " WIDTH="200"/> | <img src="http://hosclima.com/wp/im/702D02102.jpg" WIDTH="200"/> | <img src="http://hosclima.com/wp/im/702D02102.jpg" WIDTH="200"/> | 70202303 | HRT/4-350-BPN Motoventilador aspirante trifasico axial S&P 230/400-50/60Hz 5750134800 | 162 | OFRCR1 SM1
<img src="http://hosclima.com/wp/im/ | 702D02102.jpg | " WIDTH="200"/> | <img src="http://hosclima.com/wp/im/702D02102.jpg" WIDTH="200"/> | <img src="http://hosclima.com/wp/im/702D02102.jpg" WIDTH="200"/> | 70202304 | HRT/4-400-BPN Motoventilador aspirante trifasico axial S&P 230/400-50/60Hz 5755110300 | 181 | OFRCR1 SM1
<img src="http://hosclima.com/wp/im/ | 702D02102.jpg | " WIDTH="200"/> | <img src="http://hosclima.com/wp/im/702D02102.jpg" WIDTH="200"/> | <img src="http://hosclima.com/wp/im/702D02102.jpg" WIDTH="200"/> | 70202313 | HRT/6-630/30-BPN aspirante trifasico ventilador axial S&P 230/400-50/60Hz 5700155400 | 537 | F70202313 SM1
<img src="http://hosclima.com/wp/im/ | 702D02710.jpg | " WIDTH="200"/> | <img src="http://hosclima.com/wp/im/702D02710.jpg" WIDTH="200"/> | <img src="http://hosclima.com/wp/im/702D02710.jpg" WIDTH="200"/> | 70202712 | VMF-250A/4M Motoventilador axial aspirante monofasico 1400 rpm CEA100 | 71 | F70202712 SM1 HDFCHINA
<img src="http://hosclima.com/wp/im/ | 702D02710.jpg | " WIDTH="200"/> | <img src="http://hosclima.com/wp/im/702D02710.jpg" WIDTH="200"/> | <img src="http://hosclima.com/wp/im/702D02710.jpg" WIDTH="200"/> | 70202714 | VMF o LTF4E-300-50 Motoventilador axial aspirante monofasico 1400 rpm 220V | 81 | F70202714 SM1 HDFCHINA
<img src="http://hosclima.com/wp/im/ | 702D02710.jpg | " WIDTH="200"/> | <img src="http://hosclima.com/wp/im/702D02710.jpg" WIDTH="200"/> | <img src="http://hosclima.com/wp/im/702D02710.jpg" WIDTH="200"/> | 70202718 | VMF o LTF4E-350-50 220V Motoventilador axial aspirante monofasico 1400 rpm | 97 | F70202718 SM1 HDFCHINA
<img src="http://hosclima.com/wp/im/ | 702D02710.jpg | " WIDTH="200"/> | <img src="http://hosclima.com/wp/im/702D02710.jpg" WIDTH="200"/> | <img src="http://hosclima.com/wp/im/702D02710.jpg" WIDTH="200"/> | 70202720 | VMF o LTF4D-350-50-380V Ventilador axial aspirante trifasico 1400 rpm | 97 | F70202720 SM1
<img src="http://hosclima.com/wp/im/ | 702D02710.jpg | " WIDTH="200"/> | <img src="http://hosclima.com/wp/im/702D02710.jpg" WIDTH="200"/> | <img src="http://hosclima.com/wp/im/702D02710.jpg" WIDTH="200"/> | 70202722 | VMF-400A/4M Motoventilador axial aspirante monofasico 1400 rpm LTF4E-400-50 220V CEA103 | 108 | F70202722 SM1 HDFCHINA
<img src="http://hosclima.com/wp/im/ | 702D02710.jpg | " WIDTH="200"/> | <img src="http://hosclima.com/wp/im/702D02710.jpg" WIDTH="200"/> | <img src="http://hosclima.com/wp/im/702D02710.jpg" WIDTH="200"/> | 70202724 | VMF-400A/4T Ventilador axial aspirante trifasico 1400 rpm | 108 | F70202724 SM1
<img src="http://hosclima.com/wp/im/ | 702D02710.jpg | " WIDTH="200"/> | <img src="http://hosclima.com/wp/im/702D02710.jpg" WIDTH="200"/> | <img src="http://hosclima.com/wp/im/702D02710.jpg" WIDTH="200"/> | 70202726 | VMF-450A/4M Ventilador axial aspirante monofasico 1400 rpm LTF4E-450-50 220V CEA104 | 122 | F70202726 SM1
<img src="http://hosclima.com/wp/im/ | 702D02710.jpg | " WIDTH="200"/> | <img src="http://hosclima.com/wp/im/702D02710.jpg" WIDTH="200"/> | <img src="http://hosclima.com/wp/im/702D02710.jpg" WIDTH="200"/> | 70202728 | VMF-450A/4T Ventilador axial aspirante trifasico 1400 rpm LTF4D-450-50-380V | 122 | F70202728 SM1
<img src="http://hosclima.com/wp/im/ | 702D02710.jpg | " WIDTH="200"/> | <img src="http://hosclima.com/wp/im/702D02710.jpg" WIDTH="200"/> | <img src="http://hosclima.com/wp/im/702D02710.jpg" WIDTH="200"/> | 70202734 | VMF-500A/4M Ventilador axial aspirante monofasico 1300 rpm 6046m3/h consumo 420W 1,85A 72 db(A) | 159 | F70202734 SM1
<img src="http://hosclima.com/wp/im/ | 702D02710.jpg | " WIDTH="200"/> | <img src="http://hosclima.com/wp/im/702D02710.jpg" WIDTH="200"/> | <img src="http://hosclima.com/wp/im/702D02710.jpg" WIDTH="200"/> | 70202736 | VMF o LTF4D-500-50-380V Ventilador axial aspirante trifasico 1300 rpm | 159 | F70202736 SM1
<img src="http://hosclima.com/wp/im/ | 702D02710.jpg | " WIDTH="200"/> | <img src="http://hosclima.com/wp/im/702D02710.jpg" WIDTH="200"/> | <img src="http://hosclima.com/wp/im/702D02710.jpg" WIDTH="200"/> | 70202740 | VMF o LTF4D-550-50-380V Ventilador axial aspirante trifasico 1300 rpm | 193 | F70202740 SM1
<img src="http://hosclima.com/wp/im/ |  | " WIDTH="200"/> | <img src="http://hosclima.com/wp/im/" WIDTH="200"/> | <img src="http://hosclima.com/wp/im/" WIDTH="200"/> | 70202742 | VMF-600A/6M Ventilador axial aspirante monofasico 900 rpm 9400 m3/h consumo 650W 2,4A 72 db(A) | 225 | F70202734 SM1
<img src="http://hosclima.com/wp/im/ | 702D02710.jpg | " WIDTH="200"/> | <img src="http://hosclima.com/wp/im/702D02710.jpg" WIDTH="200"/> | <img src="http://hosclima.com/wp/im/702D02710.jpg" WIDTH="200"/> | 70202745 | VMF o LTF4D-600-50-380VVentilador axial aspirante trifasico 1450 rpm | 216 | F70202745 SM1
<img src="http://hosclima.com/wp/im/ | 702D02710.jpg | " WIDTH="200"/> | <img src="http://hosclima.com/wp/im/702D02710.jpg" WIDTH="200"/> | <img src="http://hosclima.com/wp/im/702D02710.jpg" WIDTH="200"/> | 70202754 | VMF-630A/6M Ventilador axial aspirante monofasico 900 rpm | 235 | F70202754 SM1
<img src="http://hosclima.com/wp/im/ | 702D02710.jpg | " WIDTH="200"/> | <img src="http://hosclima.com/wp/im/702D02710.jpg" WIDTH="200"/> | <img src="http://hosclima.com/wp/im/702D02710.jpg" WIDTH="200"/> | 70202756 | VMF-630A/6T Ventilador axial aspirante trifasico 900 rpm | 235 | F70202756 SM1
<img src="http://hosclima.com/wp/im/ | 702D02710.jpg | " WIDTH="200"/> | <img src="http://hosclima.com/wp/im/702D02710.jpg" WIDTH="200"/> | <img src="http://hosclima.com/wp/im/702D02710.jpg" WIDTH="200"/> | 70202814 | VMF-300I/4M Ventilador axial impelente monofasico 1400 rpm | 83 | F70202814 SM1
<img src="http://hosclima.com/wp/im/ |  | " WIDTH="200"/> | <img src="http://hosclima.com/wp/im/" WIDTH="200"/> | <img src="http://hosclima.com/wp/im/" WIDTH="200"/> | 70202816 | VMF-350I/4M Ventilador axial impelente monofasico 1400 rpm 230V/II con pala y reja | 97 | F70202816 SM1
<img src="http://hosclima.com/wp/im/ | 702D02710.jpg | " WIDTH="200"/> | <img src="http://hosclima.com/wp/im/702D02710.jpg" WIDTH="200"/> | <img src="http://hosclima.com/wp/im/702D02710.jpg" WIDTH="200"/> | 70202826 | VMF-450I/4M Ventilador axial impelente 230V/monofasico 1400 rpm | 124 | F70202826 SM1
<img src="http://hosclima.com/wp/im/ | 703D03012.jpg | " WIDTH="200"/> | <img src="http://hosclima.com/wp/im/703D03012.jpg" WIDTH="200"/> | <img src="http://hosclima.com/wp/im/703D03012.jpg" WIDTH="200"/> | 70303012 | CBD-7/7 19/19 1/10 CV 6P monof. ventilador 900 rev cerrado Sodeca 1009156 | 188 | F70303012 SM1
<img src="http://hosclima.com/wp/im/ |  | " WIDTH="200"/> | <img src="http://hosclima.com/wp/im/" WIDTH="200"/> | <img src="http://hosclima.com/wp/im/" WIDTH="200"/> | 703030123 | CBM-7/7 19/19 72W 1/10 CV 6P monof. ventilador 900rev cerrado Soler y Palau | 175 | F703030121 SM1
<img src="http://hosclima.com/wp/im/ |  | " WIDTH="200"/> | <img src="http://hosclima.com/wp/im/" WIDTH="200"/> | <img src="http://hosclima.com/wp/im/" WIDTH="200"/> | 70303013 | BP-ERP-RC 7/7 19/19 1/10 CV 72W 6P monof. ventilador 900rev cerrado (V77110S) | 181 | F70303013 SM1
<img src="http://hosclima.com/wp/im/ |  | " WIDTH="200"/> | <img src="http://hosclima.com/wp/im/" WIDTH="200"/> | <img src="http://hosclima.com/wp/im/" WIDTH="200"/> | 703030142 | CBD-7/7 19/19 1/5 CV 4M Ventilador monof.1300rev cerrado Sodeca (V7715S) | 193 | F703030142 SM1
<img src="http://hosclima.com/wp/im/ |  | " WIDTH="200"/> | <img src="http://hosclima.com/wp/im/" WIDTH="200"/> | <img src="http://hosclima.com/wp/im/" WIDTH="200"/> | 703030143 | CBM 7/7 - 19/19 147W 1/5 CV 4M Ventilador monof.1300rev cerrado Soler y Palau | 219 | F703030143 SM1
<img src="http://hosclima.com/wp/im/ |  | " WIDTH="200"/> | <img src="http://hosclima.com/wp/im/" WIDTH="200"/> | <img src="http://hosclima.com/wp/im/" WIDTH="200"/> | 70303015 | BP-ERP-RC 7/7 19/19 1/5 CV 147W 4M Ventilador monof.1300rev cerrado (V7715S) | 242 | F70303015 SM1
<img src="http://hosclima.com/wp/im/ | 703D03012.jpg | " WIDTH="200"/> | <img src="http://hosclima.com/wp/im/703D03012.jpg" WIDTH="200"/> | <img src="http://hosclima.com/wp/im/703D03012.jpg" WIDTH="200"/> | 70303016 | BP-ERP CBD 9/7 1/5 CV 0,12 kw 6P ventilador monof.900 rev cerrado (V9715) | 206 | F70303016 SM0
<img src="http://hosclima.com/wp/im/ |  | " WIDTH="200"/> | <img src="http://hosclima.com/wp/im/" WIDTH="200"/> | <img src="http://hosclima.com/wp/im/" WIDTH="200"/> | 70303022 | CBD-9/9 25/25 -6M-1/5CV 6P 25/25 Ventilador monof.900 rev cerrado Sodeca 1009161 (V9915S) | 229 | F70303022 SM1
<img src="http://hosclima.com/wp/im/ | 703D03012.jpg | " WIDTH="200"/> | <img src="http://hosclima.com/wp/im/703D03012.jpg" WIDTH="200"/> | <img src="http://hosclima.com/wp/im/703D03012.jpg" WIDTH="200"/> | 70303024 | DTM-9/9 25/25 -1/5 CV 6P Ventilador monof.900 rev cerrado 2525 (V9915) | 201 | F70303024 SM1
<img src="http://hosclima.com/wp/im/ | 703D03012.jpg | " WIDTH="200"/> | <img src="http://hosclima.com/wp/im/703D03012.jpg" WIDTH="200"/> | <img src="http://hosclima.com/wp/im/703D03012.jpg" WIDTH="200"/> | 70303026 | BP-ERP-RC=DTM-9/9 25/25 -6M-1/3CV 6P 25/25 Ventilador monof.900 rev cerrado (V9913) | 368 | F70303026 SM1
<img src="http://hosclima.com/wp/im/ |  | " WIDTH="200"/> | <img src="http://hosclima.com/wp/im/" WIDTH="200"/> | <img src="http://hosclima.com/wp/im/" WIDTH="200"/> | 70303027 | CBD-9/9 25/25 -6M-1/3CV 6P 25/25 Ventilador monof.900 rev cerrado Sodeca 1009162 (V9913S) | 237 | F70303027 SM1
<img src="http://hosclima.com/wp/im/ | 703D03012.jpg | " WIDTH="200"/> | <img src="http://hosclima.com/wp/im/703D03012.jpg" WIDTH="200"/> | <img src="http://hosclima.com/wp/im/703D03012.jpg" WIDTH="200"/> | 70303028 | DTM-9/9 25/25 1/2 CV 4P Ventilador monof.1300 rev cerrado (V9912) | 215 | F70303028 SM1
<img src="http://hosclima.com/wp/im/ |  | " WIDTH="200"/> | <img src="http://hosclima.com/wp/im/" WIDTH="200"/> | <img src="http://hosclima.com/wp/im/" WIDTH="200"/> | 703030281 | CBD-9/9 25/25 1/2 CV 4P Ventilador monof.1300 rev cerrado (V9912S) | 241 | F703030281 SM1
<img src="http://hosclima.com/wp/im/ |  | " WIDTH="200"/> | <img src="http://hosclima.com/wp/im/" WIDTH="200"/> | <img src="http://hosclima.com/wp/im/" WIDTH="200"/> | 70303029 | BP-ERP-RC 9/9 25/25 1/2 CV 373W 4P Ventilador monof.1300 rev cerrado (V9912S) | 220 | F70303029 SM1
<img src="http://hosclima.com/wp/im/ | 703D03012.jpg | " WIDTH="200"/> | <img src="http://hosclima.com/wp/im/703D03012.jpg" WIDTH="200"/> | <img src="http://hosclima.com/wp/im/703D03012.jpg" WIDTH="200"/> | 70303030 | CBD-9/9 25/25 -4M-3/4 CV 25/25 4P Ventilador monof. 1300 rev cerrado 1 vel. Sodeca (V9934) 1009160 | 285 | F70303030 SM1
<img src="http://hosclima.com/wp/im/ |  | " WIDTH="200"/> | <img src="http://hosclima.com/wp/im/" WIDTH="200"/> | <img src="http://hosclima.com/wp/im/" WIDTH="200"/> | 70303031 | BP-ERP-RC 9/9 25/25 3/4 CV 4M CV 550W 25/25 4P Ventilador monof. 1300 rev cerrado 1 vel. (V9934S) | 236 | F70303032 SM1
<img src="http://hosclima.com/wp/im/ |  | " WIDTH="200"/> | <img src="http://hosclima.com/wp/im/" WIDTH="200"/> | <img src="http://hosclima.com/wp/im/" WIDTH="200"/> | 70303032 | CBM 9/9 25/25 -4M-3/4 CV 25/25 4P Ventilador monof. 1300 rev cerrado 1 vel. Soler y Palau | 269 | F70303032 SM1
<img src="http://hosclima.com/wp/im/ | 703D03012.jpg | " WIDTH="200"/> | <img src="http://hosclima.com/wp/im/703D03012.jpg" WIDTH="200"/> | <img src="http://hosclima.com/wp/im/703D03012.jpg" WIDTH="200"/> | 70303038 | BP-ERP DTM-28/28-10/10 1/3 CV 6P Ventilador monof.900 rev cerrado (V101013) | 220 | F70303038 SM1
<img src="http://hosclima.com/wp/im/ |  | " WIDTH="200"/> | <img src="http://hosclima.com/wp/im/" WIDTH="200"/> | <img src="http://hosclima.com/wp/im/" WIDTH="200"/> | 70303039 | CBD 28/28-10/10 1/3 CV 6P Ventilador monof.900 rev cerrado Sodeca 1009167 | 261 | F70303039 SM1
<img src="http://hosclima.com/wp/im/ | 703D03012.jpg | " WIDTH="200"/> | <img src="http://hosclima.com/wp/im/703D03012.jpg" WIDTH="200"/> | <img src="http://hosclima.com/wp/im/703D03012.jpg" WIDTH="200"/> | 70303040 | CBD-28/28-10/10 1/2 CV 4P Ventilador monof.1300 rev cerrado Sodeca 1009165 (V1010124) | 281 | F70303040 SM1
<img src="http://hosclima.com/wp/im/ | 703D03012.jpg | " WIDTH="200"/> | <img src="http://hosclima.com/wp/im/703D03012.jpg" WIDTH="200"/> | <img src="http://hosclima.com/wp/im/703D03012.jpg" WIDTH="200"/> | 70303041 | CBD 28/28- 10/10 1/2 CV 373 w 4P monof.ventilador 900 rev cerrado (V1010126) | 220 | F70303041 SM1
<img src="http://hosclima.com/wp/im/ |  | " WIDTH="200"/> | <img src="http://hosclima.com/wp/im/" WIDTH="200"/> | <img src="http://hosclima.com/wp/im/" WIDTH="200"/> | 703030413 | CBM 28/28- 10/10 1/2 CV 0,19 kw 6P monof.ventilador 900 rev cerrado Soler y Palau | 265 | F703030413 SM1
<img src="http://hosclima.com/wp/im/ |  | " WIDTH="200"/> | <img src="http://hosclima.com/wp/im/" WIDTH="200"/> | <img src="http://hosclima.com/wp/im/" WIDTH="200"/> | 70303043 | BP-ERP-RC -28/28-10/10 3/4 CV 500W 4P monof.ventilador 1300 rev cerrado (V1010344S) | 246 | F70303043 SM1
<img src="http://hosclima.com/wp/im/ |  | " WIDTH="200"/> | <img src="http://hosclima.com/wp/im/" WIDTH="200"/> | <img src="http://hosclima.com/wp/im/" WIDTH="200"/> | 703030434 | CBM-28/28-10/10 3/4 CV 4P monof.ventilador 1300 rev cerrado Soler y Palau | 273 | F703030434 SM1
<img src="http://hosclima.com/wp/im/ | 703D03012.jpg | " WIDTH="200"/> | <img src="http://hosclima.com/wp/im/703D03012.jpg" WIDTH="200"/> | <img src="http://hosclima.com/wp/im/703D03012.jpg" WIDTH="200"/> | 70303044 | CBD-28/28-6M 10/10 3/4CV 6P Ventilador monof.900 rev cerrado Sodeca (V1010346) | 289 | F70303044 SM1
<img src="http://hosclima.com/wp/im/ | 703D03012.jpg | " WIDTH="200"/> | <img src="http://hosclima.com/wp/im/703D03012.jpg" WIDTH="200"/> | <img src="http://hosclima.com/wp/im/703D03012.jpg" WIDTH="200"/> | 70303050 | BP 12/9 3/4CV 0,79 kw ventilador 6P 900 rev.monofasico motor cerrado (V12934) | 362 | F70303050 SM0
<img src="http://hosclima.com/wp/im/ | 703D03012.jpg | " WIDTH="200"/> | <img src="http://hosclima.com/wp/im/703D03012.jpg" WIDTH="200"/> | <img src="http://hosclima.com/wp/im/703D03012.jpg" WIDTH="200"/> | 70303056 | BP-ERP 12/9 1.5 CV 1,15 kw 6P. ventilador Trifasico | 357 | F70303056 SM0
<img src="http://hosclima.com/wp/im/ | 703D03012.jpg | " WIDTH="200"/> | <img src="http://hosclima.com/wp/im/703D03012.jpg" WIDTH="200"/> | <img src="http://hosclima.com/wp/im/703D03012.jpg" WIDTH="200"/> | 70303060 | DTM-33/33-12/12 3/4 CV 550W 6P Ventilador monof.900 rev cerrado (V121234) | 363 | F70303060 SM1
<img src="http://hosclima.com/wp/im/ |  | " WIDTH="200"/> | <img src="http://hosclima.com/wp/im/" WIDTH="200"/> | <img src="http://hosclima.com/wp/im/" WIDTH="200"/> | 70303061 | CBM 33/33-12/12 3/4 CV 6P Ventilador monof.900 rev cerrado Soler y Palau | 340 | F70303061 SM1
<img src="http://hosclima.com/wp/im/ | 703D03012.jpg | " WIDTH="200"/> | <img src="http://hosclima.com/wp/im/703D03012.jpg" WIDTH="200"/> | <img src="http://hosclima.com/wp/im/703D03012.jpg" WIDTH="200"/> | 70303062 | DTM-33/33-12/12 1 CV 6P Ventilador monof.900 rev cerrado (V12121M) | 366 | F70303062 SM1
<img src="http://hosclima.com/wp/im/ |  | " WIDTH="200"/> | <img src="http://hosclima.com/wp/im/" WIDTH="200"/> | <img src="http://hosclima.com/wp/im/" WIDTH="200"/> | 70303063 | CBM 33/33-12/12 1 CV 6P Ventilador monof.900 rev cerrado Soler y Palau | 373 | F70303063 SM1
<img src="http://hosclima.com/wp/im/ | 703D03012.jpg | " WIDTH="200"/> | <img src="http://hosclima.com/wp/im/703D03012.jpg" WIDTH="200"/> | <img src="http://hosclima.com/wp/im/703D03012.jpg" WIDTH="200"/> | 70303068 | BP-ERM DTM-12/12 33/33 1,5 CV 1100W 6P Ventilador trif.900 rev cerrado (V121215T) | 366 | F70303068 SM1
<img src="http://hosclima.com/wp/im/ |  | " WIDTH="200"/> | <img src="http://hosclima.com/wp/im/" WIDTH="200"/> | <img src="http://hosclima.com/wp/im/" WIDTH="200"/> | 70303069 | CBM 12/12 33/33 1,5 CV 6P Ventilador trif.900 rev cerrado Soler y Palau | 368 | F70303069 SM1
<img src="http://hosclima.com/wp/im/ | 703D03012.jpg | " WIDTH="200"/> | <img src="http://hosclima.com/wp/im/703D03012.jpg" WIDTH="200"/> | <img src="http://hosclima.com/wp/im/703D03012.jpg" WIDTH="200"/> | 70303070 | BP-ERP DTM-15/15 (39/39) 3 CV 2200W 6P Ventilador trif.900 rev cerrado | 662 | F70303070 SM1
<img src="http://hosclima.com/wp/im/ |  | " WIDTH="200"/> | <img src="http://hosclima.com/wp/im/" WIDTH="200"/> | <img src="http://hosclima.com/wp/im/" WIDTH="200"/> | 70303071 | CBM 15/15 (39/39) 3 CV 6P Ventilador trif.900 rev cerrado Soler y Palau | 600 | F70303071 SM1
<img src="http://hosclima.com/wp/im/ | 704D04002.jpg | " WIDTH="200"/> | <img src="http://hosclima.com/wp/im/704D04002.jpg" WIDTH="200"/> | <img src="http://hosclima.com/wp/im/704D04002.jpg" WIDTH="200"/> | 70404002 | TD-160/100N SILENT Ventilador tubular S&P caudal 160m3 Ø100 mm (C3) | 107.04 | F70404002 SM1
<img src="http://hosclima.com/wp/im/ | 704D04002.jpg | " WIDTH="200"/> | <img src="http://hosclima.com/wp/im/704D04002.jpg" WIDTH="200"/> | <img src="http://hosclima.com/wp/im/704D04002.jpg" WIDTH="200"/> | 70404104 | TD-250/100 SILENT Ventilador tubular S&P caudal 250 m3 Ø 100 mm 5211360600 | 152.84 | F70404104 SM0
<img src="http://hosclima.com/wp/im/ |  | " WIDTH="200"/> | <img src="http://hosclima.com/wp/im/" WIDTH="200"/> | <img src="http://hosclima.com/wp/im/" WIDTH="200"/> | 70404106 | TD-350/125 SILENT Ventilador tubular S&P caudal 330 m3 Ø 125 mm (TD350S) | 188.03 | F70404106 SM0
<img src="http://hosclima.com/wp/im/ | 704D04002.jpg | " WIDTH="200"/> | <img src="http://hosclima.com/wp/im/704D04002.jpg" WIDTH="200"/> | <img src="http://hosclima.com/wp/im/704D04002.jpg" WIDTH="200"/> | 70404114 | TD-800/200 3V SILENT Ventilador tubular S&P caudal 910 m3 Ø 200 mm 3 velocidades | 307.18 | F70404114 SM1
<img src="http://hosclima.com/wp/im/ |  | " WIDTH="200"/> | <img src="http://hosclima.com/wp/im/" WIDTH="200"/> | <img src="http://hosclima.com/wp/im/" WIDTH="200"/> | 7060555 | TT PRO 200/1040 Ventilador en linea 1040 / 830 m3/2 2 velocidades 220V Vents | 144 | F7060560 SM1
<img src="http://hosclima.com/wp/im/ |  | " WIDTH="200"/> | <img src="http://hosclima.com/wp/im/" WIDTH="200"/> | <img src="http://hosclima.com/wp/im/" WIDTH="200"/> | 7060565 | TT PRO 315/2050 Ventilador en linea 2050 / 1570 m3/2 2 velocidades 220V Vents | 366 | F7060560 SM1
<img src="http://hosclima.com/wp/im/ | 706D06010.jpg | " WIDTH="200"/> | <img src="http://hosclima.com/wp/im/706D06010.jpg" WIDTH="200"/> | <img src="http://hosclima.com/wp/im/706D06010.jpg" WIDTH="200"/> | 70606112 | Caja 7/7 19/19 1/10 CV 6M Mundofan 900 rpm rodete poliamida monofasica 19/19 0,04 kw | 275 | F70606112 SM1
<img src="http://hosclima.com/wp/im/ | 706D06010.jpg | " WIDTH="200"/> | <img src="http://hosclima.com/wp/im/706D06010.jpg" WIDTH="200"/> | <img src="http://hosclima.com/wp/im/706D06010.jpg" WIDTH="200"/> | 70606116 | Caja 7/7 19/19 1/10 CV 6M 900 rpm rodete chapa monofasica 19/19 0,07 kw | 305 | F70606116 SM1
<img src="http://hosclima.com/wp/im/ | 706D06010.jpg | " WIDTH="200"/> | <img src="http://hosclima.com/wp/im/706D06010.jpg" WIDTH="200"/> | <img src="http://hosclima.com/wp/im/706D06010.jpg" WIDTH="200"/> | 70606124 | Caja 7/7 19/19 1/5 CV 4M Sodeca 1350 rpm rodete chapa monofasica 19/19 0,15 kw | 346 | F70606124 SM1
<img src="http://hosclima.com/wp/im/ | 706D06010.jpg | " WIDTH="200"/> | <img src="http://hosclima.com/wp/im/706D06010.jpg" WIDTH="200"/> | <img src="http://hosclima.com/wp/im/706D06010.jpg" WIDTH="200"/> | 70606212 | Caja 9/9 25/25 1/5 CV 6M Sodeca 900 rpm rodete chapa monofasica 25/25 CJBD 1009285 | 389 | F70606212 SM1
<img src="http://hosclima.com/wp/im/ | 706D06010.jpg | " WIDTH="200"/> | <img src="http://hosclima.com/wp/im/706D06010.jpg" WIDTH="200"/> | <img src="http://hosclima.com/wp/im/706D06010.jpg" WIDTH="200"/> | 70606214 | Caja 9/9 25/25 1/5 CV 6M Mundofan 900 rpm rodete poliamida monofasica 25/25 0,12 kw | 318 | F70606214 SM1
<img src="http://hosclima.com/wp/im/ | 706D06010.jpg | " WIDTH="200"/> | <img src="http://hosclima.com/wp/im/706D06010.jpg" WIDTH="200"/> | <img src="http://hosclima.com/wp/im/706D06010.jpg" WIDTH="200"/> | 70606222 | Caja 9/9 25/25 1/3 CV 6M Sodeca 900 rpm rodete chapa monofasica 25/25 0,25 kw CJBD 1009284 | 396 | F70606222 SM1
<img src="http://hosclima.com/wp/im/ | 706D06010.jpg | " WIDTH="200"/> | <img src="http://hosclima.com/wp/im/706D06010.jpg" WIDTH="200"/> | <img src="http://hosclima.com/wp/im/706D06010.jpg" WIDTH="200"/> | 70606224 | Caja 9/9 25/25 1/3 CV 6M 245W Quntec 900 rpm rodete chapa monofasica 25/25 5155205800 | 421 | F70606224 SM1
<img src="http://hosclima.com/wp/im/ | 706D06010.jpg | " WIDTH="200"/> | <img src="http://hosclima.com/wp/im/706D06010.jpg" WIDTH="200"/> | <img src="http://hosclima.com/wp/im/706D06010.jpg" WIDTH="200"/> | 70606232 | Caja 9/9 25/25 1/2CV 4M Sodeca 1350 rpm rodete chapa monofasica CJBD 25/25 0,25kw 1009282 | 428 | F70606232 SM1
<img src="http://hosclima.com/wp/im/ | 706D06010.jpg | " WIDTH="200"/> | <img src="http://hosclima.com/wp/im/706D06010.jpg" WIDTH="200"/> | <img src="http://hosclima.com/wp/im/706D06010.jpg" WIDTH="200"/> | 70606236 | Caja 9/9 25/25 1/2 CV 4M Mundofan 1350 rpm rodete chapa monofasica 25/25 0,37 kw | 344 | F70606236 SM1
<img src="http://hosclima.com/wp/im/ | 706D06010.jpg | " WIDTH="200"/> | <img src="http://hosclima.com/wp/im/706D06010.jpg" WIDTH="200"/> | <img src="http://hosclima.com/wp/im/706D06010.jpg" WIDTH="200"/> | 70606238 | Caja 9/9 25/25 1/2 CV 4M Mundofan 900 rpm rodete poliamida monofasica 25/25 0,37 kw | 331 | F70606238 SM0
<img src="http://hosclima.com/wp/im/ | 706D06010.jpg | " WIDTH="200"/> | <img src="http://hosclima.com/wp/im/706D06010.jpg" WIDTH="200"/> | <img src="http://hosclima.com/wp/im/706D06010.jpg" WIDTH="200"/> | 70606242 | Caja 9/9 25/25 3/4CV 4M Sodeca 1350 rpm rodete chapa monofasica CJBD 25/25 0,55kw 1009283 | 460 | F70606242 SM1
<img src="http://hosclima.com/wp/im/ | 706D06010.jpg | " WIDTH="200"/> | <img src="http://hosclima.com/wp/im/706D06010.jpg" WIDTH="200"/> | <img src="http://hosclima.com/wp/im/706D06010.jpg" WIDTH="200"/> | 70606244 | Caja 9/9 25/25 3/4 CV 4M 550W Quntec 1350 rpm rodete chapa monofasica 25/25 0,55 kw 5155205500 | 347 | F70606244 SM1
<img src="http://hosclima.com/wp/im/ | 706D06010.jpg | " WIDTH="200"/> | <img src="http://hosclima.com/wp/im/706D06010.jpg" WIDTH="200"/> | <img src="http://hosclima.com/wp/im/706D06010.jpg" WIDTH="200"/> | 70606412 | Caja 10/10 1/3CV 6M Sodeca 900 rpm rodete chapa monofasica CJBD 28/28 0,55kw 1009288 | 431 | F70606412 SM1
<img src="http://hosclima.com/wp/im/ | 706D06010.jpg | " WIDTH="200"/> | <img src="http://hosclima.com/wp/im/706D06010.jpg" WIDTH="200"/> | <img src="http://hosclima.com/wp/im/706D06010.jpg" WIDTH="200"/> | 70606414 | Caja 10/10 1/3 CV 6M Mundofan 900 rpm rodete poliamida monofasica 28/28 0,18 kw | 348 | F70606414 SM0
<img src="http://hosclima.com/wp/im/ | 706D06010.jpg | " WIDTH="200"/> | <img src="http://hosclima.com/wp/im/706D06010.jpg" WIDTH="200"/> | <img src="http://hosclima.com/wp/im/706D06010.jpg" WIDTH="200"/> | 70606416 | Caja 10/10 1/3 CV 6M 245W Quntec 900 rpm rodete chapa monofasica 28/28 0,25 kw 5155205400 | 347 | F70606416 SM1
<img src="http://hosclima.com/wp/im/ | 706D06010.jpg | " WIDTH="200"/> | <img src="http://hosclima.com/wp/im/706D06010.jpg" WIDTH="200"/> | <img src="http://hosclima.com/wp/im/706D06010.jpg" WIDTH="200"/> | 70606418 | Caja 10/10 1/3 CV 6M 900 rpm rodete chapa monofasica 28/28 0,25 kw | 357 | F70606418 SM1
<img src="http://hosclima.com/wp/im/ | 706D06010.jpg | " WIDTH="200"/> | <img src="http://hosclima.com/wp/im/706D06010.jpg" WIDTH="200"/> | <img src="http://hosclima.com/wp/im/706D06010.jpg" WIDTH="200"/> | 70606422 | Caja 10/10 1/2CV 4M Sodeca 1350 rpm rodete chapa monofasica CJBD 28/28 0,37kw 1009286 | 459 | F70606422 SM1
<img src="http://hosclima.com/wp/im/ | 706D06010.jpg | " WIDTH="200"/> | <img src="http://hosclima.com/wp/im/706D06010.jpg" WIDTH="200"/> | <img src="http://hosclima.com/wp/im/706D06010.jpg" WIDTH="200"/> | 70606432 | Caja 10/10 3/4CV 4M Sodeca 1350 rpm rodete chapa monofasica CJBD 28/28 0,55kw 1009287 | 492 | F70606432 SM1
<img src="http://hosclima.com/wp/im/ |  | " WIDTH="200"/> | <img src="http://hosclima.com/wp/im/" WIDTH="200"/> | <img src="http://hosclima.com/wp/im/" WIDTH="200"/> | 70606433 | Caja 10/10 3/4CV 4M Quntec 1350 rpm rodete chapa monofasica 28/28 0,55kw 5155206200 | 369 | F70606433 SM1
<img src="http://hosclima.com/wp/im/ | 706D06010.jpg | " WIDTH="200"/> | <img src="http://hosclima.com/wp/im/706D06010.jpg" WIDTH="200"/> | <img src="http://hosclima.com/wp/im/706D06010.jpg" WIDTH="200"/> | 70606438 | Caja 10/10 3/4 CV 4M 1350 rpm rodete chapa monofasica 28/28 0,55kw | 387 | F70606438 SM1
<img src="http://hosclima.com/wp/im/ | 706D06010.jpg | " WIDTH="200"/> | <img src="http://hosclima.com/wp/im/706D06010.jpg" WIDTH="200"/> | <img src="http://hosclima.com/wp/im/706D06010.jpg" WIDTH="200"/> | 70606442 | Caja 12/12 33/33 3/4CV 6M Sodeca 900 rpm rodete chapa monofasica CJBD 33/33 0,55kw 1009290 | 571 | F70606442 SM1
<img src="http://hosclima.com/wp/im/ | 706D06010.jpg | " WIDTH="200"/> | <img src="http://hosclima.com/wp/im/706D06010.jpg" WIDTH="200"/> | <img src="http://hosclima.com/wp/im/706D06010.jpg" WIDTH="200"/> | 70606622 | Caja 12/12 1CV 6M Sodeca 900 rpm rodete chapa monofasica CJBD 33/33 0,75kw 1009289 | 667 | F70606622 SM1
<img src="http://hosclima.com/wp/im/ | 706D06010.jpg | " WIDTH="200"/> | <img src="http://hosclima.com/wp/im/706D06010.jpg" WIDTH="200"/> | <img src="http://hosclima.com/wp/im/706D06010.jpg" WIDTH="200"/> | 70606626 | Caja 12/12 1CV 6M Mundofan 900 rpm rodete poliamida monofasica 33/33 0,75kw | 557 | F70606626 SM1
<img src="http://hosclima.com/wp/im/ | 706D06010.jpg | " WIDTH="200"/> | <img src="http://hosclima.com/wp/im/706D06010.jpg" WIDTH="200"/> | <img src="http://hosclima.com/wp/im/706D06010.jpg" WIDTH="200"/> | 70606628 | Caja 12/12 1CV 6M Mundofan 900 rpm rodete chapa monofasica 33/33 0,79kw | 546 | F70606628 SM1
<img src="http://hosclima.com/wp/im/ | 706D06010.jpg | " WIDTH="200"/> | <img src="http://hosclima.com/wp/im/706D06010.jpg" WIDTH="200"/> | <img src="http://hosclima.com/wp/im/706D06010.jpg" WIDTH="200"/> | 70606812 | Caja 12/12 1,5CV 6T Sodeca 900 rpm rodete chapa trifasica CJBD 33/33 1,1kw 1009291 | 598 | F70606812 SM1
<img src="http://hosclima.com/wp/im/ | 706D06010.jpg | " WIDTH="200"/> | <img src="http://hosclima.com/wp/im/706D06010.jpg" WIDTH="200"/> | <img src="http://hosclima.com/wp/im/706D06010.jpg" WIDTH="200"/> | 70606814 | Caja 12/12 1,5CV 6T 1100W Quntec 900rpm rodete chapa trifasica 33/33 1,1kw 5155205300 | 513 | F70606814 SM1
<img src="http://hosclima.com/wp/im/ | 706D06010.jpg | " WIDTH="200"/> | <img src="http://hosclima.com/wp/im/706D06010.jpg" WIDTH="200"/> | <img src="http://hosclima.com/wp/im/706D06010.jpg" WIDTH="200"/> | 70606816 | Caja 12/12 1,5CV 6T 900 rpm rodete chapa trifasica 33/33 1,1 kw | 546 | F70606816 SM1
<img src="http://hosclima.com/wp/im/ | 706D06010.jpg | " WIDTH="200"/> | <img src="http://hosclima.com/wp/im/706D06010.jpg" WIDTH="200"/> | <img src="http://hosclima.com/wp/im/706D06010.jpg" WIDTH="200"/> | 70606818 | Caja 12/12 1,5CV 6T Mundofan 900 rpm rodete poliamida trifasica 33/33 1,1 kw | 512 | F70606818 SM1
<img src="http://hosclima.com/wp/im/ | 706D06010.jpg | " WIDTH="200"/> | <img src="http://hosclima.com/wp/im/706D06010.jpg" WIDTH="200"/> | <img src="http://hosclima.com/wp/im/706D06010.jpg" WIDTH="200"/> | 70606912 | Caja 15/15 (39/39) 3CV 6T Sodeca 900 rpm rodete chapa trifasica CJBD 39/39 2,2kw 1009292 | 956 | F70606912 SM1
<img src="http://hosclima.com/wp/im/ | 706D06010.jpg | " WIDTH="200"/> | <img src="http://hosclima.com/wp/im/706D06010.jpg" WIDTH="200"/> | <img src="http://hosclima.com/wp/im/706D06010.jpg" WIDTH="200"/> | 70606914 | Caja 15/15 (39/39) 3CV 6T motor directo 900 rpm rodete chapa trifasica 39/39 2,2kw | 925 | F70606914 SM1
<img src="http://hosclima.com/wp/im/ | 706D06010.jpg | " WIDTH="200"/> | <img src="http://hosclima.com/wp/im/706D06010.jpg" WIDTH="200"/> | <img src="http://hosclima.com/wp/im/706D06010.jpg" WIDTH="200"/> | 70606916 | Caja 15/15 3CV 6T Mundofan 900 rpm rodete poliamida trifasica 39/39 2,2kw | 903 | F70606916 SM1
<img src="http://hosclima.com/wp/im/ | 706D10034.jpg | " WIDTH="200"/> | <img src="http://hosclima.com/wp/im/706D10034.jpg" WIDTH="200"/> | <img src="http://hosclima.com/wp/im/706D10034.jpg" WIDTH="200"/> | 70610031 | Tapa ciega para 7/7 19/19 (19/19) 373 x 367 mm boca aspiracion | 13 | F70610031 SM1
<img src="http://hosclima.com/wp/im/ | 706D10034.jpg | " WIDTH="200"/> | <img src="http://hosclima.com/wp/im/706D10034.jpg" WIDTH="200"/> | <img src="http://hosclima.com/wp/im/706D10034.jpg" WIDTH="200"/> | 70610033 | Tapa ciega para 9/9 25/25 445 x 430 mm boca aspiracion | 16 | F70610033 SM1
<img src="http://hosclima.com/wp/im/ | 706D10034.jpg | " WIDTH="200"/> | <img src="http://hosclima.com/wp/im/706D10034.jpg" WIDTH="200"/> | <img src="http://hosclima.com/wp/im/706D10034.jpg" WIDTH="200"/> | 70610034 | Tapa ciega para 10/10 (28/28) 500 x 450 mm boca aspiracion | 17 | F70610034 SM1
<img src="http://hosclima.com/wp/im/ | 706D10034.jpg | " WIDTH="200"/> | <img src="http://hosclima.com/wp/im/706D10034.jpg" WIDTH="200"/> | <img src="http://hosclima.com/wp/im/706D10034.jpg" WIDTH="200"/> | 70610037 | Tapa ciega para 12/12 (33/33) 575 x 565 mm boca aspiracion | 20 | F70610037 SM1
<img src="http://hosclima.com/wp/im/ | 706D10034.jpg | " WIDTH="200"/> | <img src="http://hosclima.com/wp/im/706D10034.jpg" WIDTH="200"/> | <img src="http://hosclima.com/wp/im/706D10034.jpg" WIDTH="200"/> | 70610041 | Tapa ciega para 15/15 (39/39) boca aspiracion | 30 | F70610041 SM1
<img src="http://hosclima.com/wp/im/ | 706D10034.jpg | " WIDTH="200"/> | <img src="http://hosclima.com/wp/im/706D10034.jpg" WIDTH="200"/> | <img src="http://hosclima.com/wp/im/706D10034.jpg" WIDTH="200"/> | 70610043 | Tapa ciega para 18/18 (47/47) boca aspiracion | 31 | F70610043 SM1
<img src="http://hosclima.com/wp/im/ | 706D10261.jpg | " WIDTH="200"/> | <img src="http://hosclima.com/wp/im/706D10261.jpg" WIDTH="200"/> | <img src="http://hosclima.com/wp/im/706D10261.jpg" WIDTH="200"/> | 70610201 | Tolva impulsion para caja BD/BV 7/7 19/19 a diametro 200 mm 260 x 235 mm con pestaña a 90º | 50 | F70610201 SM1
<img src="http://hosclima.com/wp/im/ | 706D10261.jpg | " WIDTH="200"/> | <img src="http://hosclima.com/wp/im/706D10261.jpg" WIDTH="200"/> | <img src="http://hosclima.com/wp/im/706D10261.jpg" WIDTH="200"/> | 70610202 | Tolva impulsion caja BD/BV 7/7 19/19 260 x 235 mm a 250Ø mm (TI77250) | 53 | F70610202 SM1
<img src="http://hosclima.com/wp/im/ | 706D10261.jpg | " WIDTH="200"/> | <img src="http://hosclima.com/wp/im/706D10261.jpg" WIDTH="200"/> | <img src="http://hosclima.com/wp/im/706D10261.jpg" WIDTH="200"/> | 70610221 | Tolva impulsion caja BD/BV 9/9 25/25 a 200Ø mm 310 x 270 mm | 57 | F70610221 SM1
<img src="http://hosclima.com/wp/im/ | 706D10261.jpg | " WIDTH="200"/> | <img src="http://hosclima.com/wp/im/706D10261.jpg" WIDTH="200"/> | <img src="http://hosclima.com/wp/im/706D10261.jpg" WIDTH="200"/> | 70610242 | Tolva boca impulsion caja 28/28 10/10 a 250Ø mm 340 x 300 mm | 80.25 | F70610242 SM1
<img src="http://hosclima.com/wp/im/ | 706D10261.jpg | " WIDTH="200"/> | <img src="http://hosclima.com/wp/im/706D10261.jpg" WIDTH="200"/> | <img src="http://hosclima.com/wp/im/706D10261.jpg" WIDTH="200"/> | 70610244 | Tolva boca impulsion caja 28/28 10/10 a 350Ø mm 340 x 300 mm | 77 | F70610244 SM1
<img src="http://hosclima.com/wp/im/ | 706D10261.jpg | " WIDTH="200"/> | <img src="http://hosclima.com/wp/im/706D10261.jpg" WIDTH="200"/> | <img src="http://hosclima.com/wp/im/706D10261.jpg" WIDTH="200"/> | 70610260 | Tolva boca impulsion caja 33/33 12/12 a 250Ø mm 410 x 360 mm | 75 | F70610260 SM1
<img src="http://hosclima.com/wp/im/ | 706D10261.jpg | " WIDTH="200"/> | <img src="http://hosclima.com/wp/im/706D10261.jpg" WIDTH="200"/> | <img src="http://hosclima.com/wp/im/706D10261.jpg" WIDTH="200"/> | 70610261 | Tolva boca impulsion caja 33/33 12/12 a 300Ø mm 410 x 360 mm | 75 | F70610261 SM1
<img src="http://hosclima.com/wp/im/ | 706D10261.jpg | " WIDTH="200"/> | <img src="http://hosclima.com/wp/im/706D10261.jpg" WIDTH="200"/> | <img src="http://hosclima.com/wp/im/706D10261.jpg" WIDTH="200"/> | 70610264 | Tolva boca impulsion caja 33/33 12/12 a 400 Ø mm 410 x 360 mm | 84 | F70610264 SM1
<img src="http://hosclima.com/wp/im/ | 706D10261.jpg | " WIDTH="200"/> | <img src="http://hosclima.com/wp/im/706D10261.jpg" WIDTH="200"/> | <img src="http://hosclima.com/wp/im/706D10261.jpg" WIDTH="200"/> | 70610265 | Tolva boca impulsion caja 33/33 12/12 a 450 Ø mm 410 x 360 mm | 117 | F70610265 SM1
<img src="http://hosclima.com/wp/im/ | 706D28108.jpg | " WIDTH="200"/> | <img src="http://hosclima.com/wp/im/706D28108.jpg" WIDTH="200"/> | <img src="http://hosclima.com/wp/im/706D28108.jpg" WIDTH="200"/> | 70628206 | Motor 1 CV 1500 rpm 230/380 Trifasico OEM | 180 | F70628206 SM1
<img src="http://hosclima.com/wp/im/ | 706D28108.jpg | " WIDTH="200"/> | <img src="http://hosclima.com/wp/im/706D28108.jpg" WIDTH="200"/> | <img src="http://hosclima.com/wp/im/706D28108.jpg" WIDTH="200"/> | 70628208 | Motor 1,5 CV 1,1 kw 1500 rpm 230/380 Trifasico OEM | 226 | F70628208 SM1
<img src="http://hosclima.com/wp/im/ | 706D28108.jpg | " WIDTH="200"/> | <img src="http://hosclima.com/wp/im/706D28108.jpg" WIDTH="200"/> | <img src="http://hosclima.com/wp/im/706D28108.jpg" WIDTH="200"/> | 70628210 | Motor 2 CV 1,5 kw 1500 rpm 230/380 Trifasico OEM | 263 | F70628210 SM1
<img src="http://hosclima.com/wp/im/ | 706D28108.jpg | " WIDTH="200"/> | <img src="http://hosclima.com/wp/im/706D28108.jpg" WIDTH="200"/> | <img src="http://hosclima.com/wp/im/706D28108.jpg" WIDTH="200"/> | 70628212 | Motor 3 CV 2,2 kw 1500 rpm 230/380 Trifasico OEM | 370 | F70628212 SM1
<img src="http://hosclima.com/wp/im/ | 706D28108.jpg | " WIDTH="200"/> | <img src="http://hosclima.com/wp/im/706D28108.jpg" WIDTH="200"/> | <img src="http://hosclima.com/wp/im/706D28108.jpg" WIDTH="200"/> | 70628214 | Motor 4 CV 3 KW 1500 rpm 230/380 Trifasico OEM | 395 | F70628214 SM1
<img src="http://hosclima.com/wp/im/ |  | " WIDTH="200"/> | <img src="http://hosclima.com/wp/im/" WIDTH="200"/> | <img src="http://hosclima.com/wp/im/" WIDTH="200"/> | 70628215 | Motor 5,5 CV 4 KW 1500 rpm 230/380 Trifasico OEM | 443 | F70628215 SM0
<img src="http://hosclima.com/wp/im/ | 706D32201.jpg | " WIDTH="200"/> | <img src="http://hosclima.com/wp/im/706D32201.jpg" WIDTH="200"/> | <img src="http://hosclima.com/wp/im/706D32201.jpg" WIDTH="200"/> | 70632200 | RVE-MU Regulador velocidad 2,5A monofasico empotrable | 39 | F70632200 SM1
<img src="http://hosclima.com/wp/im/ | 706D32201.jpg | " WIDTH="200"/> | <img src="http://hosclima.com/wp/im/706D32201.jpg" WIDTH="200"/> | <img src="http://hosclima.com/wp/im/706D32201.jpg" WIDTH="200"/> | 70632201 | RVS-MU Regulador velocidad 2,5A monofasico superficie | 39 | F70632201 SM1
<img src="http://hosclima.com/wp/im/ | 70632202.jpg | " WIDTH="200"/> | <img src="http://hosclima.com/wp/im/70632202.jpg" WIDTH="200"/> | <img src="http://hosclima.com/wp/im/70632202.jpg" WIDTH="200"/> | 70632202 | MR1-3A Regulador electronico de superficie | 67 | F70632202 SM0
<img src="http://hosclima.com/wp/im/ | 70632205.jpg | " WIDTH="200"/> | <img src="http://hosclima.com/wp/im/70632205.jpg" WIDTH="200"/> | <img src="http://hosclima.com/wp/im/70632205.jpg" WIDTH="200"/> | 70632205 | RV-MU5A Regulador velocidad 5A monofasico superficie | 95 | F70632205 SM1
<img src="http://hosclima.com/wp/im/ | 70632210.jpg | " WIDTH="200"/> | <img src="http://hosclima.com/wp/im/70632210.jpg" WIDTH="200"/> | <img src="http://hosclima.com/wp/im/70632210.jpg" WIDTH="200"/> | 70632210 | RV-MU10 Regulador velocidad 10A monofasico superficie (RV10) | 114 | F70632210 SM1
<img src="http://hosclima.com/wp/im/ | 706D32500.jpg | " WIDTH="200"/> | <img src="http://hosclima.com/wp/im/706D32500.jpg" WIDTH="200"/> | <img src="http://hosclima.com/wp/im/706D32500.jpg" WIDTH="200"/> | 70632500 | VSD3/A-RFT-2 Variador electrónico de velocidad potencia máxima motor 1,5 kw 2 CV con alimentación trifásica 380-480V para motores trifásicos AC 400V intensidad maxima de salida 4,1A IP20 Sodeca (añadir potenciometro MTP) | 622.35 | F70632500 SM0
<img src="http://hosclima.com/wp/im/ | 706D32500.jpg | " WIDTH="200"/> | <img src="http://hosclima.com/wp/im/706D32500.jpg" WIDTH="200"/> | <img src="http://hosclima.com/wp/im/706D32500.jpg" WIDTH="200"/> | 70632504 | VSD3/A-RFT-3 Variador electronico de velocidad potencia maxima motor 2,2 kw 3 CV con alimentación trifásica 380-480V para motores trifásicos AC 400V intensidad maxima de salida 5,8A IP20 Sodeca (añadir potenciometro MTP) | 763.55 | 70632504 SM0
<img src="http://hosclima.com/wp/im/ | 706D32500.jpg | " WIDTH="200"/> | <img src="http://hosclima.com/wp/im/706D32500.jpg" WIDTH="200"/> | <img src="http://hosclima.com/wp/im/706D32500.jpg" WIDTH="200"/> | 70632506 | VSD3/A-RFT-5,5 Variador electronico de velocidad potencia maxima motor 4 kw 5,5 CV con alimentación trifásica 380-480V para motores trifásicos AC 400V intensidad maxima de salida 9,5 A IP20 Sodeca (añadir potenciometro MTP) | 866.6 | F70632506 SM0
<img src="http://hosclima.com/wp/im/ | 706D32500.jpg | " WIDTH="200"/> | <img src="http://hosclima.com/wp/im/706D32500.jpg" WIDTH="200"/> | <img src="http://hosclima.com/wp/im/706D32500.jpg" WIDTH="200"/> | 70632508 | VSD3/A-RFT-7,5 Variador electronico de velocidad potencia maxima motor 5,5 kw 7,5 CV con alimentación trifásica 380-480V para motores trifásicos AC 400V intensidad maxima de salida 14 A IP20 Sodeca (añadir potenciometro MTP) | 1225.45 | F70632508 SM0
<img src="http://hosclima.com/wp/im/ | 706D32500.jpg | " WIDTH="200"/> | <img src="http://hosclima.com/wp/im/706D32500.jpg" WIDTH="200"/> | <img src="http://hosclima.com/wp/im/706D32500.jpg" WIDTH="200"/> | 70632510 | VSD3/A-RFT-10 Variador electronico de velocidad potencia maxima motor 7,5 kw 10 CV con alimentación trifásica 380-480V para motores trifásicos AC 400V intensidad maxima de salida 18 A IP20 Sodeca (añadir potenciometro MTP) | 1389.65 | F70632510 SM0
<img src="http://hosclima.com/wp/im/ | 706D32500.jpg | " WIDTH="200"/> | <img src="http://hosclima.com/wp/im/706D32500.jpg" WIDTH="200"/> | <img src="http://hosclima.com/wp/im/706D32500.jpg" WIDTH="200"/> | 70632512 | VSD3/A-RFT-15 Variador electronico de velocidad potencia maxima motor 11 kw 15 CV con alimentación trifásica 380-480V para motores trifásicos AC 400V intensidad maxima de salida 24 A IP20 Sodeca (añadir potenciometro MTP) | 1710.35 | F70632512 SM0
<img src="http://hosclima.com/wp/im/ | 70632550.jpg | " WIDTH="200"/> | <img src="http://hosclima.com/wp/im/70632550.jpg" WIDTH="200"/> | <img src="http://hosclima.com/wp/im/70632550.jpg" WIDTH="200"/> | 70632550 | MTP Potenciometro de control de velocidad para variadores de velocidad VSD3/A Sodeca salida 0-10V DC progresiva, puede usarse como interruptor | 54.2 | F70632550 SM0
<img src="http://hosclima.com/wp/im/ |  | " WIDTH="200"/> | <img src="http://hosclima.com/wp/im/" WIDTH="200"/> | <img src="http://hosclima.com/wp/im/" WIDTH="200"/> | 707111222 | CVHN-T-12/12 (33/33) -2,2 KW 3 CV caja ventilacion Soler y Palau 400º/2 horas exterior salida horizontal 230-400V Trifasica 7.600 m3/h 1150 rpm G001212022U Dimensiones: 767 mm alto x 847 mm ancho x 1112 mm profundo | 1847.91 | F70711222 SM1
<img src="http://hosclima.com/wp/im/ |  | " WIDTH="200"/> | <img src="http://hosclima.com/wp/im/" WIDTH="200"/> | <img src="http://hosclima.com/wp/im/" WIDTH="200"/> | 730504007 | DHUMAT 400 T4 0,75 Kw Caja de ventilacion 400ºC/2h trifasica caudal max. 5040 m3/h Casals | 2363 | F730504007 SM0
<img src="http://hosclima.com/wp/im/ |  | " WIDTH="200"/> | <img src="http://hosclima.com/wp/im/" WIDTH="200"/> | <img src="http://hosclima.com/wp/im/" WIDTH="200"/> | 77115047 | CJBX-15/15 (39/39) 3CV 2.2kw caja ventilacion Sodeca 1009362 230/400V Trifasica impulsion horizontal 9.500 m3/h Transmision por poleas. 740 r/min. 59 dB(A) Dimensiones: 800 mm ancho x 1000 mm fondo x 755 mm alto | 1528.45 | F77115047 SM1
<img src="http://hosclima.com/wp/im/ |  | " WIDTH="200"/> | <img src="http://hosclima.com/wp/im/" WIDTH="200"/> | <img src="http://hosclima.com/wp/im/" WIDTH="200"/> | 77115048 | CJBX-15/15 (39/39) 3CV 2.2kw caja ventilacion Sodeca 230/400V Trifasica IMPULSION VERTICAL 9.500 m3/h Transmision por poleas 740 r/min. 59 dB(A) Dimensiones: 800 mm ancho x 1000 mm fondo x 755 mm alto | 1681.29 | F77115048 SM0
<img src="http://hosclima.com/wp/im/ | 8000101 Boca metalica extraccion.jpg | " WIDTH="200"/> | <img src="http://hosclima.com/wp/im/8000101 Boca metalica extraccion.jpg" WIDTH="200"/> | <img src="http://hosclima.com/wp/im/8000101 Boca metalica extraccion.jpg" WIDTH="200"/> | 8000102 | Boca metalica extraccion blanca Ø125 mm (BME125) | 9.2 | F8000102 SM1
<img src="http://hosclima.com/wp/im/ | 8000101 Boca metalica extraccion.jpg | " WIDTH="200"/> | <img src="http://hosclima.com/wp/im/8000101 Boca metalica extraccion.jpg" WIDTH="200"/> | <img src="http://hosclima.com/wp/im/8000101 Boca metalica extraccion.jpg" WIDTH="200"/> | 8000104 | Boca metalica extraccion blanca Ø200 mm (7 ud/caja) (BME200) | 16.5 | F8000104 SM0
<img src="http://hosclima.com/wp/im/ | 8000131 Difusor blanco.jpg | " WIDTH="200"/> | <img src="http://hosclima.com/wp/im/8000131 Difusor blanco.jpg" WIDTH="200"/> | <img src="http://hosclima.com/wp/im/8000131 Difusor blanco.jpg" WIDTH="200"/> | 8000131 | Difusor circular DCR blanco Ø150 6' RAL9016 con regulacion (2ud/caja) (DCB150) | 19 | F8000131 SM1
<img src="http://hosclima.com/wp/im/ | 8000131 Difusor blanco.jpg | " WIDTH="200"/> | <img src="http://hosclima.com/wp/im/8000131 Difusor blanco.jpg" WIDTH="200"/> | <img src="http://hosclima.com/wp/im/8000131 Difusor blanco.jpg" WIDTH="200"/> | 8000132 | Difusor circular DCR blanco Ø200 8' RAL9016 con regulacion (2ud/caja) (DCB200) | 24 | F8000132 SM1
<img src="http://hosclima.com/wp/im/ | 8000131 Difusor blanco.jpg | " WIDTH="200"/> | <img src="http://hosclima.com/wp/im/8000131 Difusor blanco.jpg" WIDTH="200"/> | <img src="http://hosclima.com/wp/im/8000131 Difusor blanco.jpg" WIDTH="200"/> | 8000133 | Difusor circular DCR blanco Ø250 10' RAL9016 con regulacion (2ud caja) (DCB250) | 30 | F8000133 SM1
<img src="http://hosclima.com/wp/im/ | 8000131 Difusor blanco.jpg | " WIDTH="200"/> | <img src="http://hosclima.com/wp/im/8000131 Difusor blanco.jpg" WIDTH="200"/> | <img src="http://hosclima.com/wp/im/8000131 Difusor blanco.jpg" WIDTH="200"/> | 8000134 | Difusor circular DCR blanco Ø300 12' RAL9016 con regulacion (2ud/caja) (DCB300) | 38 | F8000134 SM1
<img src="http://hosclima.com/wp/im/ | 85371.jpg | " WIDTH="200"/> | <img src="http://hosclima.com/wp/im/85371.jpg" WIDTH="200"/> | <img src="http://hosclima.com/wp/im/85371.jpg" WIDTH="200"/> | 85371007050 | Reja conducto circular BMC de 500 x 75 gris Madel (tubo Ø200-400) | 19.32 | F85371007050 SM1
<img src="http://hosclima.com/wp/im/ |  | " WIDTH="200"/> | <img src="http://hosclima.com/wp/im/" WIDTH="200"/> | <img src="http://hosclima.com/wp/im/" WIDTH="200"/> | 85701600 | DFR-600 Difusor placa microperforada blanco 600 x 600 mm Madel | 29.67 | F85701600 SM1
<img src="http://hosclima.com/wp/im/ |  | " WIDTH="200"/> | <img src="http://hosclima.com/wp/im/" WIDTH="200"/> | <img src="http://hosclima.com/wp/im/" WIDTH="200"/> | 860K0125 | Tobera KAM-HOS largo alcance aluminio conexión 125 mm para instalar en pared color blanco 9016 | 48 | F860K0125 SM1
<img src="http://hosclima.com/wp/im/ |  | " WIDTH="200"/> | <img src="http://hosclima.com/wp/im/" WIDTH="200"/> | <img src="http://hosclima.com/wp/im/" WIDTH="200"/> | 860K0160 | Tobera KAM-HOS largo alcance aluminio conexión 160 mm para instalar en pared color blanco 9016 | 50 | F860K0160 SM1
<img src="http://hosclima.com/wp/im/ |  | " WIDTH="200"/> | <img src="http://hosclima.com/wp/im/" WIDTH="200"/> | <img src="http://hosclima.com/wp/im/" WIDTH="200"/> | 860K0200 | Tobera KAM-HOS largo alcance aluminio conexión 200 mm para instalar en pared color blanco 9016 | 62 | F860K0200 SM1
<img src="http://hosclima.com/wp/im/ |  | " WIDTH="200"/> | <img src="http://hosclima.com/wp/im/" WIDTH="200"/> | <img src="http://hosclima.com/wp/im/" WIDTH="200"/> | 860K0250 | Tobera KAM-HOS largo alcance aluminio conexión 250 mm para instalar en pared color blanco 9016 | 81 | F860K0250 SM1
<img src="http://hosclima.com/wp/im/ | 910DH..17.jpg | " WIDTH="200"/> | <img src="http://hosclima.com/wp/im/910DH..17.jpg" WIDTH="200"/> | <img src="http://hosclima.com/wp/im/910DH..17.jpg" WIDTH="200"/> | 910DH..17 | Programador 600/627/5261 2 levas ciclo 150seg 230v 50/6z lavavajillas Dihr, Aristarco... L3322195 | 82 | SM1
<img src="http://hosclima.com/wp/im/ | L3355107.jpg | " WIDTH="200"/> | <img src="http://hosclima.com/wp/im/L3355107.jpg" WIDTH="200"/> | <img src="http://hosclima.com/wp/im/L3355107.jpg" WIDTH="200"/> | 910LAV295 | Resistencia Calderin y cuba 9000w 230/380v, profundidad inmersion 485 mm brida ø exterior 72 mm - vaina bulbo junta aro ø 67 mm lavaobjetos Comenda, Angelo po, Hoonved... (3355107) | 98 | OFRCLRECU OFRCL1 SM1
<img src="http://hosclima.com/wp/im/ | 910SIL321.jpg | " WIDTH="200"/> | <img src="http://hosclima.com/wp/im/910SIL321.jpg" WIDTH="200"/> | <img src="http://hosclima.com/wp/im/910SIL321.jpg" WIDTH="200"/> | 910SIL321 | Resistencia cuba 2000W 230V profundidad inmersion 355 mm brida ancho 35mm - racores de ø 10 mm ( 5036408 ) | 52.22 | OFRCLRECU SM1
<img src="http://hosclima.com/wp/im/ | L3010060.jpg | " WIDTH="200"/> | <img src="http://hosclima.com/wp/im/L3010060.jpg" WIDTH="200"/> | <img src="http://hosclima.com/wp/im/L3010060.jpg" WIDTH="200"/> | 910V..154 | Depurador manual 8 lts toma Ø 3/4' para tratamiento agua uso TeCNICO botella INOX altura 400 mm ø 185 mm, resina contenida 5,8 l sal p. regeneracion (NaCl-sal de cocina) 1 kg | 103.8 | OFRCLDEP OFRCL1 SM1
<img src="http://hosclima.com/wp/im/ | L3010102.jpg | " WIDTH="200"/> | <img src="http://hosclima.com/wp/im/L3010102.jpg" WIDTH="200"/> | <img src="http://hosclima.com/wp/im/L3010102.jpg" WIDTH="200"/> | 910V..155 | Depurador manual 12 l toma Ø 3/4' con 2 valvulas uso TECNICO capacidad botella INOX 12 l dimensiones: altura 500 mm ø 185 mm | 119.8 | OFRCLDEP OFRCL1 SM1
<img src="http://hosclima.com/wp/im/ | L3390013.jpg | " WIDTH="200"/> | <img src="http://hosclima.com/wp/im/L3390013.jpg" WIDTH="200"/> | <img src="http://hosclima.com/wp/im/L3390013.jpg" WIDTH="200"/> | 920SC06071100 | Placa electronica completa SFT012 Scotsman | 521 | F920SC06071100 SM1
<img src="http://hosclima.com/wp/im/ |  | " WIDTH="200"/> | <img src="http://hosclima.com/wp/im/" WIDTH="200"/> | <img src="http://hosclima.com/wp/im/" WIDTH="200"/> | 920SC62043700 | Condensador aire doble vertical sin ventilador Scotsman | 991.3 | FSC62043700 SM0
<img src="http://hosclima.com/wp/im/ | 925EF19016036.jpg | " WIDTH="200"/> | <img src="http://hosclima.com/wp/im/925EF19016036.jpg" WIDTH="200"/> | <img src="http://hosclima.com/wp/im/925EF19016036.jpg" WIDTH="200"/> | 925EF19016036 | MRB-100 I Botellero acerio inoxidable Ancho 1015 mm x profundo 550 mm x alto 850 mm 2 puertas 1 estante 355 lts potencia 250W GAS R134a Efficold | 794 | F925EF19016036 SM1
<img src="http://hosclima.com/wp/im/ |  | " WIDTH="200"/> | <img src="http://hosclima.com/wp/im/" WIDTH="200"/> | <img src="http://hosclima.com/wp/im/" WIDTH="200"/> | COMIS CAIXA | COMISIONES BANCARIAS CAIXABANK | 11.46 | F2050128 SM1
<img src="http://hosclima.com/wp/im/ | FI00205.jpg | " WIDTH="200"/> | <img src="http://hosclima.com/wp/im/FI00205.jpg" WIDTH="200"/> | <img src="http://hosclima.com/wp/im/FI00205.jpg" WIDTH="200"/> | FI00205 | G-690 cierre maneta Zamak Cr. nariz A | 28.89 | OFRCRCIE FFI00205 SM1 OFRCRCAFF
<img src="http://hosclima.com/wp/im/ | FI00219.jpg | " WIDTH="200"/> | <img src="http://hosclima.com/wp/im/FI00219.jpg" WIDTH="200"/> | <img src="http://hosclima.com/wp/im/FI00219.jpg" WIDTH="200"/> | FI00219 | G-691 Cierre maneta curva zamak cromo NARIZ C | 46.66 | FI00219 SM1
<img src="http://hosclima.com/wp/im/ | FI00265.jpg | " WIDTH="200"/> | <img src="http://hosclima.com/wp/im/FI00265.jpg" WIDTH="200"/> | <img src="http://hosclima.com/wp/im/FI00265.jpg" WIDTH="200"/> | FI00265 | G-785 Cierre maneta inox con llave nariz A | 20 | OFRCRCIE FI00265 SM1 OFRCRCAFF
<img src="http://hosclima.com/wp/im/ | GEV420302.jpg | " WIDTH="200"/> | <img src="http://hosclima.com/wp/im/GEV420302.jpg" WIDTH="200"/> | <img src="http://hosclima.com/wp/im/GEV420302.jpg" WIDTH="200"/> | GEV420302 | Resistencia 6000W 240V montaje ø 47,5mm espirales 3 L 325mm An 33mm H 37mm | 389.16 | OFRCLCL SM1
<img src="http://hosclima.com/wp/im/ | 970693.jpg | " WIDTH="200"/> | <img src="http://hosclima.com/wp/im/970693.jpg" WIDTH="200"/> | <img src="http://hosclima.com/wp/im/970693.jpg" WIDTH="200"/> | GEV970693 | Cesta para platos 400x400x110 mm capacidad 9 platos en plastico | 26.48 | OFRCLCL SM1
<img src="http://hosclima.com/wp/im/ | 971097.jpg | " WIDTH="200"/> | <img src="http://hosclima.com/wp/im/971097.jpg" WIDTH="200"/> | <img src="http://hosclima.com/wp/im/971097.jpg" WIDTH="200"/> | GEV971097 | Cesta vasos 380x380x150mm en plastico | 17.84 | SM1
<img src="http://hosclima.com/wp/im/ |  | " WIDTH="200"/> | <img src="http://hosclima.com/wp/im/" WIDTH="200"/> | <img src="http://hosclima.com/wp/im/" WIDTH="200"/> | HZ080 | LM-75 Generador ozono para camaras frigorificas Ancho 250 x fondo 95 x alto 200 mm. Sala 45-120 m3 caudal 120 m3/h | 571 | F95002530 SM1
<img src="http://hosclima.com/wp/im/ | L1081039.jpg | " WIDTH="200"/> | <img src="http://hosclima.com/wp/im/L1081039.jpg" WIDTH="200"/> | <img src="http://hosclima.com/wp/im/L1081039.jpg" WIDTH="200"/> | L1081039 | Ducha erogacion ø 34 mm Brasilia, Bianchi... | 1.63 | OFRCCYV1 SM1
<img src="http://hosclima.com/wp/im/ | L1120332.jpg | " WIDTH="200"/> | <img src="http://hosclima.com/wp/im/L1120332.jpg" WIDTH="200"/> | <img src="http://hosclima.com/wp/im/L1120332.jpg" WIDTH="200"/> | L1120332 | Bobina Lucifer/Parker 220/240v 9w 50hz anchura 32mm - altura 38mm profundidad 43mm | 17.65 | OFRCCYV1 SM1
<img src="http://hosclima.com/wp/im/ | L1122735.jpg | " WIDTH="200"/> | <img src="http://hosclima.com/wp/im/L1122735.jpg" WIDTH="200"/> | <img src="http://hosclima.com/wp/im/L1122735.jpg" WIDTH="200"/> | L1122735 | Bomba vibracion EX5 230V 48W 50/60Hz entrada ø6, salida ø 1/8' RI ULKA salida plano) (500124) | 19.3 | OFRCCYV1 SM1
<img src="http://hosclima.com/wp/im/ | L1160063.jpg | " WIDTH="200"/> | <img src="http://hosclima.com/wp/im/L1160063.jpg" WIDTH="200"/> | <img src="http://hosclima.com/wp/im/L1160063.jpg" WIDTH="200"/> | L1160063 | Filtro 2 tazas 14 gr ø 70x24,5 mm borde ø 70 mm - altura 24,5 mm | 3.37 | OFRCCYV1 SM1
<img src="http://hosclima.com/wp/im/ | 527630.jpg | " WIDTH="200"/> | <img src="http://hosclima.com/wp/im/527630.jpg" WIDTH="200"/> | <img src="http://hosclima.com/wp/im/527630.jpg" WIDTH="200"/> | L1186561 | Junta caldera Ø 190x137x3 mm en universal carbo - 11 agujeros cafetera Astoria cma... | 9.42 | FL1186561 SM1
<img src="http://hosclima.com/wp/im/ | L1186621.jpg | " WIDTH="200"/> | <img src="http://hosclima.com/wp/im/L1186621.jpg" WIDTH="200"/> | <img src="http://hosclima.com/wp/im/L1186621.jpg" WIDTH="200"/> | L1186621 | Junta triangular resistencia universal carbo dimensiones 80x80x3 mm - agujero interior ø 40 mm distancia entre ejes anclaje 57 lavavajillas LINEA BLANCA | 2.2 | OFRCCYV1 SM1
<img src="http://hosclima.com/wp/im/ | L1199042.jpg | " WIDTH="200"/> | <img src="http://hosclima.com/wp/im/L1199042.jpg" WIDTH="200"/> | <img src="http://hosclima.com/wp/im/L1199042.jpg" WIDTH="200"/> | L1199042 | Interruptor unipolar blanco 16A 250V serigrafia 0-I max temp 120ºC plantilla perforacion 11x30 mm granizadora Ugolini... | 4.06 | OFRCIN SM1
<img src="http://hosclima.com/wp/im/ | L1199062.jpg | " WIDTH="200"/> | <img src="http://hosclima.com/wp/im/L1199062.jpg" WIDTH="200"/> | <img src="http://hosclima.com/wp/im/L1199062.jpg" WIDTH="200"/> | L1199062 | Cojinete 6001 ZZ NSK ø ext. 28 mm - ø interior 12 mm - espesor 8 mm granizadora Ugolini, Bras... | 3.84 | OFRCCYV1 SM1
<img src="http://hosclima.com/wp/im/ | L1212023.jpg | " WIDTH="200"/> | <img src="http://hosclima.com/wp/im/L1212023.jpg" WIDTH="200"/> | <img src="http://hosclima.com/wp/im/L1212023.jpg" WIDTH="200"/> | L1212023 | Engranaje ø 68 mm 65 dientes para motor molino de cafe | 34.9 | OFRCCYV1 SM1
<img src="http://hosclima.com/wp/im/ | L1240120.jpg | " WIDTH="200"/> | <img src="http://hosclima.com/wp/im/L1240120.jpg" WIDTH="200"/> | <img src="http://hosclima.com/wp/im/L1240120.jpg" WIDTH="200"/> | L1240120 | Microinterruptor pizzato mkv11d15 16A 250V | 14.91 | OFRCCOMCR OFRCCO2 SM1
<img src="http://hosclima.com/wp/im/ | L1240163.jpg | " WIDTH="200"/> | <img src="http://hosclima.com/wp/im/L1240163.jpg" WIDTH="200"/> | <img src="http://hosclima.com/wp/im/L1240163.jpg" WIDTH="200"/> | L1240163 | Motobatidor mp40 24v para mezclador - perno M4 | 42.51 | OFRCCYV1 SM1
<img src="http://hosclima.com/wp/im/ | L1251504.jpg | " WIDTH="200"/> | <img src="http://hosclima.com/wp/im/L1251504.jpg" WIDTH="200"/> | <img src="http://hosclima.com/wp/im/L1251504.jpg" WIDTH="200"/> | L1251128 | Pareja fresas Cunill izq. ø exterior 65 mm - ø interior 30 mm espesor 9 mm - 3 agujeros para anclaje | 17.92 | OFRCCYV1 SM1
<img src="http://hosclima.com/wp/im/ | L1319001.jpg | " WIDTH="200"/> | <img src="http://hosclima.com/wp/im/L1319001.jpg" WIDTH="200"/> | <img src="http://hosclima.com/wp/im/L1319001.jpg" WIDTH="200"/> | L1319001 | Conmutador 0-1 posiciones 20A 690V perno cuadro 5x5 mm Interruptor General 20A WEGA/ASTORIA | 25.5 | OFRCCYV1 SM1
<img src="http://hosclima.com/wp/im/ | 345148.jpg | " WIDTH="200"/> | <img src="http://hosclima.com/wp/im/345148.jpg" WIDTH="200"/> | <img src="http://hosclima.com/wp/im/345148.jpg" WIDTH="200"/> | L1319031 | Conmutador 0-2 posiciones 16a 250v perno media luna 6x4,6 mm cafetera Futurmat - Ariete, Gaggia Spagna | 21.4 | OFRCCOCON OFRCCO1 SM1
<img src="http://hosclima.com/wp/im/ | 301025.jpg | " WIDTH="200"/> | <img src="http://hosclima.com/wp/im/301025.jpg" WIDTH="200"/> | <img src="http://hosclima.com/wp/im/301025.jpg" WIDTH="200"/> | L1319034 | Interruptor bipolar blanco 16A 250V serigrafia 0-I plantilla perforacion 22x30 mm molino cafe Marcfi-Ancas | 2.6 | OFRCIN SM1
<img src="http://hosclima.com/wp/im/ | L1319055.jpg | " WIDTH="200"/> | <img src="http://hosclima.com/wp/im/L1319055.jpg" WIDTH="200"/> | <img src="http://hosclima.com/wp/im/L1319055.jpg" WIDTH="200"/> | L1319055 | Botonera 4 botones pegatina botonera agua KB-200 Cafetera Gaggia Visacrem 08223901 | 7.55 | OFRCCYV1 SM1
<img src="http://hosclima.com/wp/im/ | L1319202.jpg | " WIDTH="200"/> | <img src="http://hosclima.com/wp/im/L1319202.jpg" WIDTH="200"/> | <img src="http://hosclima.com/wp/im/L1319202.jpg" WIDTH="200"/> | L1319202 | Interruptor bipolar verde 16A 250V luz piloto serigrafia O - I max. temperatura 120°C plantilla perforacion 22x30 mm | 3.69 | OFRCIN OFRCCO1 SM1 OFF1 GEV120
<img src="http://hosclima.com/wp/im/ | L1319203.jpg | " WIDTH="200"/> | <img src="http://hosclima.com/wp/im/L1319203.jpg" WIDTH="200"/> | <img src="http://hosclima.com/wp/im/L1319203.jpg" WIDTH="200"/> | L1319203 | Interruptor unipolar verde 16A 250V 16(4)A 250V - con luz piloto serigrafia O - I max. temperatura 120°C plantilla perforacion 11x30 mm (301012) | 5.61 | OFRCIN OFRCCO1 SM1
<img src="http://hosclima.com/wp/im/ | L1319204.jpg | " WIDTH="200"/> | <img src="http://hosclima.com/wp/im/L1319204.jpg" WIDTH="200"/> | <img src="http://hosclima.com/wp/im/L1319204.jpg" WIDTH="200"/> | L1319204 | Interruptor unipolar naranja 16A 250V 16(4)A 250V - con luz piloto serigrafia O - I max. temperatura 120°C plantilla perforacion 11x30 mm | 3.51 | OFRCIN OFRCCO1 SM1
<img src="http://hosclima.com/wp/im/ | L1319233.jpg | " WIDTH="200"/> | <img src="http://hosclima.com/wp/im/L1319233.jpg" WIDTH="200"/> | <img src="http://hosclima.com/wp/im/L1319233.jpg" WIDTH="200"/> | L1319233 | Interruptor unipolar negro 10A 250V - plantilla perforacion 20 mm luz piloto led naranja molino cafe Compak Interruptor Ambar Molino Innova | 4.58 | OFRCIN SM1
<img src="http://hosclima.com/wp/im/ | L1319364.jpg | " WIDTH="200"/> | <img src="http://hosclima.com/wp/im/L1319364.jpg" WIDTH="200"/> | <img src="http://hosclima.com/wp/im/L1319364.jpg" WIDTH="200"/> | L1319364 | Interruptor bipolar rojo 16A 250V 16(4)A 250V - con luz piloto serigrafía O - I máx.temperatura 120°C plantilla de perforación 22x30 mm | 6.65 | OFRCCYV1 SM1
<img src="http://hosclima.com/wp/im/ | 345152.jpg | " WIDTH="200"/> | <img src="http://hosclima.com/wp/im/345152.jpg" WIDTH="200"/> | <img src="http://hosclima.com/wp/im/345152.jpg" WIDTH="200"/> | L1319464 | Interruptor bipolar naranja 16A 250V con bombilla piloto plantilla perforacion Ø 25mm | 6.49 | OFRCIN SM1
<img src="http://hosclima.com/wp/im/ | L1319612.jpg | " WIDTH="200"/> | <img src="http://hosclima.com/wp/im/L1319612.jpg" WIDTH="200"/> | <img src="http://hosclima.com/wp/im/L1319612.jpg" WIDTH="200"/> | L1319612 | Interruptor bipolar rojo 16A 250V 16(4)A 250V - con luz piloto serigrafía 'relámpago' max temperatura 120°C plantilla de perforación 22x30 mm | 2.88 | OFRCIN SM1
<img src="http://hosclima.com/wp/im/ | L1319759.jpg | " WIDTH="200"/> | <img src="http://hosclima.com/wp/im/L1319759.jpg" WIDTH="200"/> | <img src="http://hosclima.com/wp/im/L1319759.jpg" WIDTH="200"/> | L1319759 | interruptor bipolar | 5.8 | OFRCCYV1 SM1
<img src="http://hosclima.com/wp/im/ | L1319803.jpg | " WIDTH="200"/> | <img src="http://hosclima.com/wp/im/L1319803.jpg" WIDTH="200"/> | <img src="http://hosclima.com/wp/im/L1319803.jpg" WIDTH="200"/> | L1319803 | Botonera electronica 5 botones cafetera Rancilio S20-Z11 10705226 Gicar | 41.72 | OFRCCYV1 SM1
<img src="http://hosclima.com/wp/im/ | L1343201.jpg | " WIDTH="200"/> | <img src="http://hosclima.com/wp/im/L1343201.jpg" WIDTH="200"/> | <img src="http://hosclima.com/wp/im/L1343201.jpg" WIDTH="200"/> | L1343201 | Estrella inferior moderna dosificador molino Futurmat 11382116 Ariete 11382116 | 7.65 | OFRCCYV1 SM1
<img src="http://hosclima.com/wp/im/ | L1348096.jpg | " WIDTH="200"/> | <img src="http://hosclima.com/wp/im/L1348096.jpg" WIDTH="200"/> | <img src="http://hosclima.com/wp/im/L1348096.jpg" WIDTH="200"/> | L1348096 | Tubo cobre inyector ø 1/4'm conico para maquina cafe Expobar | 8.04 | OFRCCYV1 SM1
<img src="http://hosclima.com/wp/im/ | 520692.jpg | " WIDTH="200"/> | <img src="http://hosclima.com/wp/im/520692.jpg" WIDTH="200"/> | <img src="http://hosclima.com/wp/im/520692.jpg" WIDTH="200"/> | L1349137 | Racor Ø 1/4'M - 1/8'H | 1.26 | OFRCCYV1 SM1
<img src="http://hosclima.com/wp/im/ | L1357012.jpg | " WIDTH="200"/> | <img src="http://hosclima.com/wp/im/L1357012.jpg" WIDTH="200"/> | <img src="http://hosclima.com/wp/im/L1357012.jpg" WIDTH="200"/> | L1357012 | Junta para grifo distribuidor | 6.16 | OFRCCYV1 SM1
<img src="http://hosclima.com/wp/im/ | L1397022.jpg | " WIDTH="200"/> | <img src="http://hosclima.com/wp/im/L1397022.jpg" WIDTH="200"/> | <img src="http://hosclima.com/wp/im/L1397022.jpg" WIDTH="200"/> | L1397022 | Sonda temperatura NTC caldera Bianchi | 15.32 | OFRCCYV1 SM1
<img src="http://hosclima.com/wp/im/ | L1444109.jpg | " WIDTH="200"/> | <img src="http://hosclima.com/wp/im/L1444109.jpg" WIDTH="200"/> | <img src="http://hosclima.com/wp/im/L1444109.jpg" WIDTH="200"/> | L1444109 | Termostato monofasico trabajo tr2 0-90ºC completo perno media luna ø 6x4,6 mm longitud capilar 1500 mm - 15A 250V bulbo ø 6,5x95 mm (Chocolatera, bebidas calientes) | 24.14 | OFRCLTERM OFRCL1 SM1
<img src="http://hosclima.com/wp/im/ | L1449679.jpg | " WIDTH="200"/> | <img src="http://hosclima.com/wp/im/L1449679.jpg" WIDTH="200"/> | <img src="http://hosclima.com/wp/im/L1449679.jpg" WIDTH="200"/> | L1449679 | Tubo silicona alimentario ø 3,5x6 shore 60 - 10 m | 23.36 | OFRCCYV1 SM1
<img src="http://hosclima.com/wp/im/ | L1455052.jpg | " WIDTH="200"/> | <img src="http://hosclima.com/wp/im/L1455052.jpg" WIDTH="200"/> | <img src="http://hosclima.com/wp/im/L1455052.jpg" WIDTH="200"/> | L1455052 | Contador volumetrico gicar NSF Porta goma entrada/salida Ø 7 mm tobera Ø 1,8 mm | 16.32 | OFRCCYV1 SM1
<img src="http://hosclima.com/wp/im/ | L1455056.jpg | " WIDTH="200"/> | <img src="http://hosclima.com/wp/im/L1455056.jpg" WIDTH="200"/> | <img src="http://hosclima.com/wp/im/L1455056.jpg" WIDTH="200"/> | L1455056 | Contador volumetrico 974-9522-B NSF portagoma entrada/salida Ø 6mm tobera Ø 1,8mm | 15.6 | OFRCCYV1 SM1
<img src="http://hosclima.com/wp/im/ | L1520562.jpg | " WIDTH="200"/> | <img src="http://hosclima.com/wp/im/L1520562.jpg" WIDTH="200"/> | <img src="http://hosclima.com/wp/im/L1520562.jpg" WIDTH="200"/> | L1520562 | Cristal nivel Ø 11x108mm cafetera Futurmat-Ariete | 1.56 | OFRCCYV1 SM1
<img src="http://hosclima.com/wp/im/ | 529304.jpg | " WIDTH="200"/> | <img src="http://hosclima.com/wp/im/529304.jpg" WIDTH="200"/> | <img src="http://hosclima.com/wp/im/529304.jpg" WIDTH="200"/> | L1523538 | Valvula caldera Ø 1/4'M de laton maquina cafe Astoria-Cma, Bezzera, Cimbali... | 4.98 | OFRCCYV1 SM1
<img src="http://hosclima.com/wp/im/ | L1755103.jpg | " WIDTH="200"/> | <img src="http://hosclima.com/wp/im/L1755103.jpg" WIDTH="200"/> | <img src="http://hosclima.com/wp/im/L1755103.jpg" WIDTH="200"/> | L1755103 | Resistencia 1000W 230V ø exterior 53 mm - altura 70 mm - racores M12 cafetera Saeco | 22.32 | OFRCCYV1 SM1
<img src="http://hosclima.com/wp/im/ | L1755201.jpg | " WIDTH="200"/> | <img src="http://hosclima.com/wp/im/L1755201.jpg" WIDTH="200"/> | <img src="http://hosclima.com/wp/im/L1755201.jpg" WIDTH="200"/> | L1755201 | Resistencia cafetera 3000w 230/400v san marco | 63.85 | OFRCCYV1 SM1
<img src="http://hosclima.com/wp/im/ | L1755331.jpg | " WIDTH="200"/> | <img src="http://hosclima.com/wp/im/L1755331.jpg" WIDTH="200"/> | <img src="http://hosclima.com/wp/im/L1755331.jpg" WIDTH="200"/> | L1755331 | Resistencia 3000W 230V profundidad inmersion 335 mm - 4 polos distancia entre ejes de anclaje 59 mm brida 78x78 mm maquinas 2 grupos Brasilia, Expobar, Lavazza... | 29.07 | OFRCCYV1 SM1
<img src="http://hosclima.com/wp/im/ | L2101166.jpg | " WIDTH="200"/> | <img src="http://hosclima.com/wp/im/L2101166.jpg" WIDTH="200"/> | <img src="http://hosclima.com/wp/im/L2101166.jpg" WIDTH="200"/> | L2101166 | Programador P265 3 levas ciclo 120' - 230V 50Hz | 151.74 | OFRCLPR SM1
<img src="http://hosclima.com/wp/im/ | L2101517.jpg | " WIDTH="200"/> | <img src="http://hosclima.com/wp/im/L2101517.jpg" WIDTH="200"/> | <img src="http://hosclima.com/wp/im/L2101517.jpg" WIDTH="200"/> | L2101517 | Quemador piloto target sit 1 llama, suministrado sin bujia, tobera y junta suministrado con racor termopar | 8.49 | SM1
<img src="http://hosclima.com/wp/im/ | L2111638.jpg | " WIDTH="200"/> | <img src="http://hosclima.com/wp/im/L2111638.jpg" WIDTH="200"/> | <img src="http://hosclima.com/wp/im/L2111638.jpg" WIDTH="200"/> | L2111638 | Termopar interrumpido M9x1 60 cm contacto cortado con terminales R/LISO | 33.2 | OFRCCOTER OFRCCO1 SM1
<img src="http://hosclima.com/wp/im/ | L3001016.jpg | " WIDTH="200"/> | <img src="http://hosclima.com/wp/im/L3001016.jpg" WIDTH="200"/> | <img src="http://hosclima.com/wp/im/L3001016.jpg" WIDTH="200"/> | L3001016 | Cable encendido 1000 mm con faston ø 2,4 mm para encendido con faston ø 4 mm para bujia Fry top gas Silko.... | 3.64 | OFRCCOCE OFRCCO1 SM1
<img src="http://hosclima.com/wp/im/ | L3001020.jpg | " WIDTH="200"/> | <img src="http://hosclima.com/wp/im/L3001020.jpg" WIDTH="200"/> | <img src="http://hosclima.com/wp/im/L3001020.jpg" WIDTH="200"/> | L3001020 | Encendedor piezoelectrico agujero ø 18 mm anillo ø 24 mm faston macho ø 2,4 mm | 3.74 | OFRCCOPZ OFRCCO1 SM1 GEV120
<img src="http://hosclima.com/wp/im/ | L3001029.jpg | " WIDTH="200"/> | <img src="http://hosclima.com/wp/im/L3001029.jpg" WIDTH="200"/> | <img src="http://hosclima.com/wp/im/L3001029.jpg" WIDTH="200"/> | L3001029 | Encendedor piezoelectrico montaje ø 22mm faston M ø2,4mm SIT 0073960 | 5 | OFRCCOPZ OFRCCO1 SM1
<img src="http://hosclima.com/wp/im/ | L3001120.jpg | " WIDTH="200"/> | <img src="http://hosclima.com/wp/im/L3001120.jpg" WIDTH="200"/> | <img src="http://hosclima.com/wp/im/L3001120.jpg" WIDTH="200"/> | L3001120 | Encendedor piezoelectrico agujero ø 18 mm anillo ø 22 mm faston macho ø 2,4 mm | 2.86 | OFRCCOPZ OFRCCO1 SM1
<img src="http://hosclima.com/wp/im/ | L3003002.jpg | " WIDTH="200"/> | <img src="http://hosclima.com/wp/im/L3003002.jpg" WIDTH="200"/> | <img src="http://hosclima.com/wp/im/L3003002.jpg" WIDTH="200"/> | L3003002 | Escariadores para inyectores 12 unidades con mandril juego de ø 0,6-1,9 mm (800050) | 61.74 | OFRCCOINY OFRCCO2 SM1
<img src="http://hosclima.com/wp/im/ | L3007031.jpg | " WIDTH="200"/> | <img src="http://hosclima.com/wp/im/L3007031.jpg" WIDTH="200"/> | <img src="http://hosclima.com/wp/im/L3007031.jpg" WIDTH="200"/> | L3007031 | Amortiguador para tapa 0300N longitud total 160mm | 27.32 | SM1
<img src="http://hosclima.com/wp/im/ | L3010012.jpg | " WIDTH="200"/> | <img src="http://hosclima.com/wp/im/L3010012.jpg" WIDTH="200"/> | <img src="http://hosclima.com/wp/im/L3010012.jpg" WIDTH="200"/> | L3010012 | Grifo Ø 3/4' para depuradores modelos DVA | 13.71 | OFRCLDEP OFRCL SM1
<img src="http://hosclima.com/wp/im/ | L3010062.jpg | " WIDTH="200"/> | <img src="http://hosclima.com/wp/im/L3010062.jpg" WIDTH="200"/> | <img src="http://hosclima.com/wp/im/L3010062.jpg" WIDTH="200"/> | L3010062 | Depurador manual 16 l ø 3/4' para tratamiento agua uso tecnico capacidad botella inox 16 l conexiones acometida 3/4' dimensiones: altura 600 mm ø 185 mm resina contenida 12 l sal p. regeneracion (nacl-sal de cocina) 2 kg | 118.22 | OFRCLDEP OFRCL1 SM1
<img src="http://hosclima.com/wp/im/ | L3020001.jpg | " WIDTH="200"/> | <img src="http://hosclima.com/wp/im/L3020001.jpg" WIDTH="200"/> | <img src="http://hosclima.com/wp/im/L3020001.jpg" WIDTH="200"/> | L3020001 | Quemador piloto sit 1 llama tipo multigas tobera Ø 0,20 abrazadera 2 posiciones | 12.12 | OFRCCOQM OFRCCO1 SM1
<img src="http://hosclima.com/wp/im/ | 100042.jpg | " WIDTH="200"/> | <img src="http://hosclima.com/wp/im/100042.jpg" WIDTH="200"/> | <img src="http://hosclima.com/wp/im/100042.jpg" WIDTH="200"/> | L3020002 | Quemador piloto sit 2 llamas multigas tobera 0,20 abrazadera 2 posiciones | 12.55 | OFRCCOQM OFRCCO1 SM1 OFF1
<img src="http://hosclima.com/wp/im/ | 100043.jpg | " WIDTH="200"/> | <img src="http://hosclima.com/wp/im/100043.jpg" WIDTH="200"/> | <img src="http://hosclima.com/wp/im/100043.jpg" WIDTH="200"/> | L3020003 | Quemador piloto sit 3 llamas multigas tobera 0,20 abrazadera 2 posiciones | 12.71 | OFRCCOQM OFRCCO2 SM1 OFF1
<img src="http://hosclima.com/wp/im/ | L3020004.jpg | " WIDTH="200"/> | <img src="http://hosclima.com/wp/im/L3020004.jpg" WIDTH="200"/> | <img src="http://hosclima.com/wp/im/L3020004.jpg" WIDTH="200"/> | L3020004 | Quemador piloto SIT 1 llama tipo multigas con tobera ø 0,20 mm abrazadera 3 posiciones cocina gas Berto's | 10.92 | OFRCCOQM OFRCCO2 SM1 OFF1 GEV120
<img src="http://hosclima.com/wp/im/ | 100045.jpg | " WIDTH="200"/> | <img src="http://hosclima.com/wp/im/100045.jpg" WIDTH="200"/> | <img src="http://hosclima.com/wp/im/100045.jpg" WIDTH="200"/> | L3020005 | Quemador piloto gasco 2 llamas multigas tobera Ø 0,20mm abrazadera 3 posiciones | 11.32 | OFRCCOQM OFLFCO1 SM1
<img src="http://hosclima.com/wp/im/ | 106906.jpg | " WIDTH="200"/> | <img src="http://hosclima.com/wp/im/106906.jpg" WIDTH="200"/> | <img src="http://hosclima.com/wp/im/106906.jpg" WIDTH="200"/> | L3020006 | Quemador piloto Sit 3 llamas multigas tobera Ø 0,20mm abrazadera 3 posiciones | 13.3 | OFRCCOQM OFRCCO1 SM1
<img src="http://hosclima.com/wp/im/ | L3020007.jpg | " WIDTH="200"/> | <img src="http://hosclima.com/wp/im/L3020007.jpg" WIDTH="200"/> | <img src="http://hosclima.com/wp/im/L3020007.jpg" WIDTH="200"/> | L3020007 | Quemador piloto Sit fijo sit 1 llama multigas tobera Ø 0,20mm fijo sin abrazadera | 15.61 | OFRCCOQM SM1
<img src="http://hosclima.com/wp/im/ | L3020008.jpg | " WIDTH="200"/> | <img src="http://hosclima.com/wp/im/L3020008.jpg" WIDTH="200"/> | <img src="http://hosclima.com/wp/im/L3020008.jpg" WIDTH="200"/> | L3020008 | Quemador piloto sit 1 llama tobera gas Metano Ø 0,30mm | 31.95 | OFRCCOQM OFRCCO2 SM1
<img src="http://hosclima.com/wp/im/ | L3020009.jpg | " WIDTH="200"/> | <img src="http://hosclima.com/wp/im/L3020009.jpg" WIDTH="200"/> | <img src="http://hosclima.com/wp/im/L3020009.jpg" WIDTH="200"/> | L3020009 | Quemador piloto grabado sit 2 llamas | 14.61 | OFRCCOQM SM1
<img src="http://hosclima.com/wp/im/ | L3020010.jpg | " WIDTH="200"/> | <img src="http://hosclima.com/wp/im/L3020010.jpg" WIDTH="200"/> | <img src="http://hosclima.com/wp/im/L3020010.jpg" WIDTH="200"/> | L3020010 | Quemador piloto target sit 2 llamas sin bujia, tobera ni junta con racor temopar | 10.72 | OFRCCOQM SM1
<img src="http://hosclima.com/wp/im/ | L3020011.jpg | " WIDTH="200"/> | <img src="http://hosclima.com/wp/im/L3020011.jpg" WIDTH="200"/> | <img src="http://hosclima.com/wp/im/L3020011.jpg" WIDTH="200"/> | L3020011 | Quemador piloto 3 llamas sin bujia ni tobera con racor tubo, bicono, racor termopar, racor bujia | 9.18 | OFRCCOQM OFRCCO2 SM1
<img src="http://hosclima.com/wp/im/ | L3020012.jpg | " WIDTH="200"/> | <img src="http://hosclima.com/wp/im/L3020012.jpg" WIDTH="200"/> | <img src="http://hosclima.com/wp/im/L3020012.jpg" WIDTH="200"/> | L3020012 | Quemador piloto grabado Sit 2 llamas sin bujia, tobera,ni junta con racor termopar | 17.54 | OFRCCOQM SM1
<img src="http://hosclima.com/wp/im/ | L3020013.jpg | " WIDTH="200"/> | <img src="http://hosclima.com/wp/im/L3020013.jpg" WIDTH="200"/> | <img src="http://hosclima.com/wp/im/L3020013.jpg" WIDTH="200"/> | L3020013 | Quemador piloto impreso dcho 2 llamas sin bujia ni junta con racor termopar | 14.32 | OFRCCOQM SM1
<img src="http://hosclima.com/wp/im/ | L3020014.jpg | " WIDTH="200"/> | <img src="http://hosclima.com/wp/im/L3020014.jpg" WIDTH="200"/> | <img src="http://hosclima.com/wp/im/L3020014.jpg" WIDTH="200"/> | L3020014 | Quemador piloto estampado izq 2 llamas proporcionado sin bujia, tobera ni junta con racor termopar | 14.61 | OFRCCOQM SM1
<img src="http://hosclima.com/wp/im/ | L3020015.jpg | " WIDTH="200"/> | <img src="http://hosclima.com/wp/im/L3020015.jpg" WIDTH="200"/> | <img src="http://hosclima.com/wp/im/L3020015.jpg" WIDTH="200"/> | L3020015 | Quemador piloto estampado sit 2 llamas sin bujia ni junta con racor termopar con tobera METANO ø 0,41 mm | 18.42 | OFRCCOQM SM1
<img src="http://hosclima.com/wp/im/ | 107137.jpg | " WIDTH="200"/> | <img src="http://hosclima.com/wp/im/107137.jpg" WIDTH="200"/> | <img src="http://hosclima.com/wp/im/107137.jpg" WIDTH="200"/> | L3020016 | Quemador piloto Sit 1 llama con tobera GLP Ø 0.20mm | 34.2 | OFRCCOQM OFRCCO2 SM1
<img src="http://hosclima.com/wp/im/ | L3020018.jpg | " WIDTH="200"/> | <img src="http://hosclima.com/wp/im/L3020018.jpg" WIDTH="200"/> | <img src="http://hosclima.com/wp/im/L3020018.jpg" WIDTH="200"/> | L3020018 | Quemador piloto GPL CB 503.003 | 19.94 | OFRCCOQM SM1
<img src="http://hosclima.com/wp/im/ | L3020020.jpg | " WIDTH="200"/> | <img src="http://hosclima.com/wp/im/L3020020.jpg" WIDTH="200"/> | <img src="http://hosclima.com/wp/im/L3020020.jpg" WIDTH="200"/> | L3020020 | Quemador piloto Metano CB 505.059 con tobera Metano, bicono piloto, racor tubo piloto, bujia, racor bujia, racor temopar | 30.32 | OFRCCOQM SM1
<img src="http://hosclima.com/wp/im/ | L3020025.jpg | " WIDTH="200"/> | <img src="http://hosclima.com/wp/im/L3020025.jpg" WIDTH="200"/> | <img src="http://hosclima.com/wp/im/L3020025.jpg" WIDTH="200"/> | L3020025 | Quemador piloto Sit 1 llama tobera multigas Ø 0,2mm abrazadera 2 posiciones Repagas | 19.64 | OFRCCOQM SM1
<img src="http://hosclima.com/wp/im/ | L3020033.jpg | " WIDTH="200"/> | <img src="http://hosclima.com/wp/im/L3020033.jpg" WIDTH="200"/> | <img src="http://hosclima.com/wp/im/L3020033.jpg" WIDTH="200"/> | L3020033 | Quemador piloto Sit 1 llama tipo tobera multigas Ø 0,25mm abrazadera 2 posiciones regulacion exterior mediante tuerca de 7 mm | 17.42 | OFRCCOQM OFRCCO2 SM1
<img src="http://hosclima.com/wp/im/ | L3020037.jpg | " WIDTH="200"/> | <img src="http://hosclima.com/wp/im/L3020037.jpg" WIDTH="200"/> | <img src="http://hosclima.com/wp/im/L3020037.jpg" WIDTH="200"/> | L3020037 | Quemador piloto grabado sit 3 llamas horizontal proporcionado sin bujia, tobera ni junta proporcionado con racor termopar codigo SIT 0160042 | 14.61 | OFRCCOQM SM1
<img src="http://hosclima.com/wp/im/ | 100056.jpg | " WIDTH="200"/> | <img src="http://hosclima.com/wp/im/100056.jpg" WIDTH="200"/> | <img src="http://hosclima.com/wp/im/100056.jpg" WIDTH="200"/> | L3020038 | Quemador piloto grabado Sit 3 llamas sin bujia, tobera ni junta con racor termopar | 14.61 | OFRCCOQM OFRCCO2 SM1
<img src="http://hosclima.com/wp/im/ | L3020041.jpg | " WIDTH="200"/> | <img src="http://hosclima.com/wp/im/L3020041.jpg" WIDTH="200"/> | <img src="http://hosclima.com/wp/im/L3020041.jpg" WIDTH="200"/> | L3020041 | Inyector GLP para piloto Ø 0,41 mm | 3.6 | OFRCCOINY OFRCCO1 SM1
<img src="http://hosclima.com/wp/im/ | 100245.jpg | " WIDTH="200"/> | <img src="http://hosclima.com/wp/im/100245.jpg" WIDTH="200"/> | <img src="http://hosclima.com/wp/im/100245.jpg" WIDTH="200"/> | L3020054 | Inyector GLP para piloto sit Ø 0,20mm rosca M8x0.75mm | 5.24 | OFRCCOINY OFRCCO1 SM1
<img src="http://hosclima.com/wp/im/ | 100246.jpg | " WIDTH="200"/> | <img src="http://hosclima.com/wp/im/100246.jpg" WIDTH="200"/> | <img src="http://hosclima.com/wp/im/100246.jpg" WIDTH="200"/> | L3020055 | Inyector GN para piloto sit Ø 0,35mm Fagor | 5.14 | OFRCCOINY OFRCCO1 SM1
<img src="http://hosclima.com/wp/im/ | L3020077.jpg | " WIDTH="200"/> | <img src="http://hosclima.com/wp/im/L3020077.jpg" WIDTH="200"/> | <img src="http://hosclima.com/wp/im/L3020077.jpg" WIDTH="200"/> | L3020077 | Racor para Tubo ø 4 mm rosca M10x1 mm | 0.76 | OFRCCORA OFRCCO2 SM1
<img src="http://hosclima.com/wp/im/ | L3020078.jpg | " WIDTH="200"/> | <img src="http://hosclima.com/wp/im/L3020078.jpg" WIDTH="200"/> | <img src="http://hosclima.com/wp/im/L3020078.jpg" WIDTH="200"/> | L3020078 | Racor para tubo de cobre Ø 6mm rosca M10x1mm | 0.76 | OFRCCORA OFRCCO2 SM1
<img src="http://hosclima.com/wp/im/ | L3020084.jpg | " WIDTH="200"/> | <img src="http://hosclima.com/wp/im/L3020084.jpg" WIDTH="200"/> | <img src="http://hosclima.com/wp/im/L3020084.jpg" WIDTH="200"/> | L3020084 | Racor y bicono Ø 6 mm | 1.38 | OFRCCOV OFRCCO2 SM1
<img src="http://hosclima.com/wp/im/ | L3020105.jpg | " WIDTH="200"/> | <img src="http://hosclima.com/wp/im/L3020105.jpg" WIDTH="200"/> | <img src="http://hosclima.com/wp/im/L3020105.jpg" WIDTH="200"/> | L3020105 | Cuerpo piloto con inyector Ø 0,20mm, rosca M10x1 Fagor, Giga | 12.2 | OFRCCOQM OFRCCO1 SM1
<img src="http://hosclima.com/wp/im/ | L302106.jpg | " WIDTH="200"/> | <img src="http://hosclima.com/wp/im/L302106.jpg" WIDTH="200"/> | <img src="http://hosclima.com/wp/im/L302106.jpg" WIDTH="200"/> | L3020106 | Cuerpo piloto con inyector Ø 0,25 mm, rosca 1/8' Angelo Po, Fagor, Zanussi | 9.54 | OFRCCOQM OFRCCO1 SM1
<img src="http://hosclima.com/wp/im/ | L3020114.jpg | " WIDTH="200"/> | <img src="http://hosclima.com/wp/im/L3020114.jpg" WIDTH="200"/> | <img src="http://hosclima.com/wp/im/L3020114.jpg" WIDTH="200"/> | L3020114 | Bicono para tubo ø 6 mm ø ext. 8 mm - h 11 mm para Baron, Electrolux, Olis, Zanussi... | 1.1 | OFRCCOV OFRCCO1 SM1
<img src="http://hosclima.com/wp/im/ | L3020116.jpg | " WIDTH="200"/> | <img src="http://hosclima.com/wp/im/L3020116.jpg" WIDTH="200"/> | <img src="http://hosclima.com/wp/im/L3020116.jpg" WIDTH="200"/> | L3020116 | Deflector piloto 3 llamas 53x47 mm Zanussi | 12.76 | OFRCCOQM OFRCCO2 SM1
<img src="http://hosclima.com/wp/im/ | L3020117.jpg | " WIDTH="200"/> | <img src="http://hosclima.com/wp/im/L3020117.jpg" WIDTH="200"/> | <img src="http://hosclima.com/wp/im/L3020117.jpg" WIDTH="200"/> | L3020117 | Deflector piloto 3 llamas 53x40 mm, Fagor | 11.12 | OFRCCOQM OFRCCO2 SM1
<img src="http://hosclima.com/wp/im/ | L3020120.jpg | " WIDTH="200"/> | <img src="http://hosclima.com/wp/im/L3020120.jpg" WIDTH="200"/> | <img src="http://hosclima.com/wp/im/L3020120.jpg" WIDTH="200"/> | L3020120 | Inyector GLP para piloto copreci 30mBAR para quemador piloto serie CB 5050 Fry top Mareno | 0.66 | OFRCCOINY SM1
<img src="http://hosclima.com/wp/im/ | L3020145.jpg | " WIDTH="200"/> | <img src="http://hosclima.com/wp/im/L3020145.jpg" WIDTH="200"/> | <img src="http://hosclima.com/wp/im/L3020145.jpg" WIDTH="200"/> | L3020145 | Cuerpo inyector quemador racor rosca para tubo M15x1 mm racor anclaje M15x1 mm - ø tubo 10 mm | 24.21 | OFRCCOQM SM1
<img src="http://hosclima.com/wp/im/ | L3020146.jpg | " WIDTH="200"/> | <img src="http://hosclima.com/wp/im/L3020146.jpg" WIDTH="200"/> | <img src="http://hosclima.com/wp/im/L3020146.jpg" WIDTH="200"/> | L3020146 | Quemador piloto target sit 1 llama sin bujia ni tobera ni junta | 10.71 | OFRCCOQM SM1
<img src="http://hosclima.com/wp/im/ | L3020147.jpg | " WIDTH="200"/> | <img src="http://hosclima.com/wp/im/L3020147.jpg" WIDTH="200"/> | <img src="http://hosclima.com/wp/im/L3020147.jpg" WIDTH="200"/> | L3020147 | Quemador piloto sin tobera ni racores cocina Zanussi | 51.92 | OFRCCOQM SM1
<img src="http://hosclima.com/wp/im/ | L3020150.jpg | " WIDTH="200"/> | <img src="http://hosclima.com/wp/im/L3020150.jpg" WIDTH="200"/> | <img src="http://hosclima.com/wp/im/L3020150.jpg" WIDTH="200"/> | L3020150 | Quemador piloto 3 llamas sin bujia ni tobera con racor tubo, bicono piloto, racor temopar, racor bujia | 10 | OFRCCOQM OFRCCO2 SM1
<img src="http://hosclima.com/wp/im/ | L3020155.jpg | " WIDTH="200"/> | <img src="http://hosclima.com/wp/im/L3020155.jpg" WIDTH="200"/> | <img src="http://hosclima.com/wp/im/L3020155.jpg" WIDTH="200"/> | L3020155 | Quemador piloto polidoro 2 llamas sin bujia ni tobera con racor para tubo y bicono tubo piloto con racor para termopar con racor bujia | 12.64 | OFRCCOQM SM1
<img src="http://hosclima.com/wp/im/ | L3020200.jpg | " WIDTH="200"/> | <img src="http://hosclima.com/wp/im/L3020200.jpg" WIDTH="200"/> | <img src="http://hosclima.com/wp/im/L3020200.jpg" WIDTH="200"/> | L3020200 | Racor para Termopar ø 6,5 mm rosca M10x1m | 1.59 | OFRCCOTER OFRCCO1 SM1
<img src="http://hosclima.com/wp/im/ | L3020229.jpg | " WIDTH="200"/> | <img src="http://hosclima.com/wp/im/L3020229.jpg" WIDTH="200"/> | <img src="http://hosclima.com/wp/im/L3020229.jpg" WIDTH="200"/> | L3020229 | Quemador piloto target Sit 1 llama proporcionado sin bujia, tobera ni junta, proporcionado con racor termopar horno Baron | 10.3 | OFRCCOQM SM1
<img src="http://hosclima.com/wp/im/ | 100094.jpg | " WIDTH="200"/> | <img src="http://hosclima.com/wp/im/100094.jpg" WIDTH="200"/> | <img src="http://hosclima.com/wp/im/100094.jpg" WIDTH="200"/> | L3020250 | Quemador piloto sit 1 llama proporcionado sin bujia ni tobera | 7.04 | OFRCCOQM SM1
<img src="http://hosclima.com/wp/im/ | L3020251.jpg | " WIDTH="200"/> | <img src="http://hosclima.com/wp/im/L3020251.jpg" WIDTH="200"/> | <img src="http://hosclima.com/wp/im/L3020251.jpg" WIDTH="200"/> | L3020251 | Quemador piloto target Sit 1 llama proporcionado sin bujia, tobera, junta | 9.77 | OFRCCOQM OFRCCO2 SM1
<img src="http://hosclima.com/wp/im/ | L3020254.jpg | " WIDTH="200"/> | <img src="http://hosclima.com/wp/im/L3020254.jpg" WIDTH="200"/> | <img src="http://hosclima.com/wp/im/L3020254.jpg" WIDTH="200"/> | L3020254 | Cuerpo inyector quemador Ø 12mm rosca interior M10x1 rosca exterior M16x1 | 42.7 | OFRCCOQM SM1
<img src="http://hosclima.com/wp/im/ | L3020269.jpg | " WIDTH="200"/> | <img src="http://hosclima.com/wp/im/L3020269.jpg" WIDTH="200"/> | <img src="http://hosclima.com/wp/im/L3020269.jpg" WIDTH="200"/> | L3020269 | Quemador piloto 3 llamas sin bujia ni tobera con racor y bicono piloto racor temopar y racor bujia | 13.87 | OFRCCOQM SM1
<img src="http://hosclima.com/wp/im/ | L3020270.jpg | " WIDTH="200"/> | <img src="http://hosclima.com/wp/im/L3020270.jpg" WIDTH="200"/> | <img src="http://hosclima.com/wp/im/L3020270.jpg" WIDTH="200"/> | L3020270 | Quemador piloto Target Sit 2 llamas sin bujia, junta con tobera GLP, Metano y racor para tubo | 46.62 | OFRCCOQM SM1
<img src="http://hosclima.com/wp/im/ | L3020280.jpg | " WIDTH="200"/> | <img src="http://hosclima.com/wp/im/L3020280.jpg" WIDTH="200"/> | <img src="http://hosclima.com/wp/im/L3020280.jpg" WIDTH="200"/> | L3020280 | Quemador piloto fijo sit 1 llama conexion vertical Ø 6mm con tobera Ø 0,35mm | 11.93 | OFRCCOQM SM1
<img src="http://hosclima.com/wp/im/ | L3020283.jpg | " WIDTH="200"/> | <img src="http://hosclima.com/wp/im/L3020283.jpg" WIDTH="200"/> | <img src="http://hosclima.com/wp/im/L3020283.jpg" WIDTH="200"/> | L3020283 | Quemador piloto Target SIT 0140028 1 llama proporcionado sin bujia, tobera ni junta, con racor termopar Grill piedra lavica gas Mareno | 9.77 | OFRCCOQM SM1
<img src="http://hosclima.com/wp/im/ | 100109.jpg | " WIDTH="200"/> | <img src="http://hosclima.com/wp/im/100109.jpg" WIDTH="200"/> | <img src="http://hosclima.com/wp/im/100109.jpg" WIDTH="200"/> | L3020286 | Quemador piloto grabado Sit 1 llama sin bujia, tobera ni junta con racor termopar | 14.61 | OFRCCOQM SM1
<img src="http://hosclima.com/wp/im/ | 107132.jpg | " WIDTH="200"/> | <img src="http://hosclima.com/wp/im/107132.jpg" WIDTH="200"/> | <img src="http://hosclima.com/wp/im/107132.jpg" WIDTH="200"/> | L3020288 | Quemador piloto Target Sit 2 llamas sin bujia, tobera ni junta | 10.3 | OFRCCOQM SM1
<img src="http://hosclima.com/wp/im/ | L3020295.jpg | " WIDTH="200"/> | <img src="http://hosclima.com/wp/im/L3020295.jpg" WIDTH="200"/> | <img src="http://hosclima.com/wp/im/L3020295.jpg" WIDTH="200"/> | L3020295 | Quemador piloto Target Sit 1 llama sin bujia, junta con racor termopar y racor tubo piloto | 12.34 | OFRCCOQM SM1
<img src="http://hosclima.com/wp/im/ | L3020297.jpg | " WIDTH="200"/> | <img src="http://hosclima.com/wp/im/L3020297.jpg" WIDTH="200"/> | <img src="http://hosclima.com/wp/im/L3020297.jpg" WIDTH="200"/> | L3020297 | Quemador piloto Sit 3 llamas tipo multigas con tobera Ø 0,25mm abrazadera 3 posiciones | 20.22 | OFRCCOQM OFRCCO2 SM1
<img src="http://hosclima.com/wp/im/ | L3020299.jpg | " WIDTH="200"/> | <img src="http://hosclima.com/wp/im/L3020299.jpg" WIDTH="200"/> | <img src="http://hosclima.com/wp/im/L3020299.jpg" WIDTH="200"/> | L3020299 | Quemador piloto sit 3 llamas tipo multigas con tobera ø 0,25 con abrazadera 3 posiciones | 20.01 | OFRCCOQM SM1
<img src="http://hosclima.com/wp/im/ | L3020310.jpg | " WIDTH="200"/> | <img src="http://hosclima.com/wp/im/L3020310.jpg" WIDTH="200"/> | <img src="http://hosclima.com/wp/im/L3020310.jpg" WIDTH="200"/> | L3020310 | Piloto quemador Sit 2 llamas con tobera GLP y Metano abrazadera 3 posiciones | 36.2 | OFRCCOQM OFRCCO2 SM1
<img src="http://hosclima.com/wp/im/ | L3020311.jpg | " WIDTH="200"/> | <img src="http://hosclima.com/wp/im/L3020311.jpg" WIDTH="200"/> | <img src="http://hosclima.com/wp/im/L3020311.jpg" WIDTH="200"/> | L3020311 | Quemador piloto sit 01 llama con tobera Ø 0,40mm abrazadera 2 posiciones conexion gas Ø 4mm | 22.88 | OFRCCOQM OFRCCO1 SM1
<img src="http://hosclima.com/wp/im/ | L3020312.jpg | " WIDTH="200"/> | <img src="http://hosclima.com/wp/im/L3020312.jpg" WIDTH="200"/> | <img src="http://hosclima.com/wp/im/L3020312.jpg" WIDTH="200"/> | L3020312 | Quemador pilto 1 llama tobera Ø 0,40mm abrazadera 2 posiciones conexion gas Ø 4mm | 22.7 | OFRCCOQM SM1
<img src="http://hosclima.com/wp/im/ | L3020313.jpg | " WIDTH="200"/> | <img src="http://hosclima.com/wp/im/L3020313.jpg" WIDTH="200"/> | <img src="http://hosclima.com/wp/im/L3020313.jpg" WIDTH="200"/> | L3020313 | Quemador piloto Sit 2 llamas tipo multigas con tobera ø 0,20 con abrazadera 3 posiciones | 23.09 | OFRCCOQM SM1
<img src="http://hosclima.com/wp/im/ | L3020314.jpg | " WIDTH="200"/> | <img src="http://hosclima.com/wp/im/L3020314.jpg" WIDTH="200"/> | <img src="http://hosclima.com/wp/im/L3020314.jpg" WIDTH="200"/> | L3020314 | Quemador piloto Sit 2 llamas tipo multigas con tobera ø 0,20 con abrazadera 3 posiciones para Frytop Jemi | 47.41 | OFRCCOQM SM1
<img src="http://hosclima.com/wp/im/ | L3020316.jpg | " WIDTH="200"/> | <img src="http://hosclima.com/wp/im/L3020316.jpg" WIDTH="200"/> | <img src="http://hosclima.com/wp/im/L3020316.jpg" WIDTH="200"/> | L3020316 | Quemador piloto 1 llama con tobera GPL | 29.2 | OFRCCOQM SM1
<img src="http://hosclima.com/wp/im/ | L3020317.jpg | " WIDTH="200"/> | <img src="http://hosclima.com/wp/im/L3020317.jpg" WIDTH="200"/> | <img src="http://hosclima.com/wp/im/L3020317.jpg" WIDTH="200"/> | L3020317 | Quemador piloto 1 llama con tobera de Metano Gas gn cocina Jemi 990084 | 31.02 | OFRCCOQM SM1
<img src="http://hosclima.com/wp/im/ | L3020401.jpg | " WIDTH="200"/> | <img src="http://hosclima.com/wp/im/L3020401.jpg" WIDTH="200"/> | <img src="http://hosclima.com/wp/im/L3020401.jpg" WIDTH="200"/> | L3020401 | Quemador piloto 3 llamas sin bujia, tobera GLP y METANO racor para tubo y bicono tubo piloto racor para termpopar racor bujia para Horno a conveccion gas Emmepi (GIORIK) | 12.46 | OFRCCOQM SM1
<img src="http://hosclima.com/wp/im/ | L3020433.jpg | " WIDTH="200"/> | <img src="http://hosclima.com/wp/im/L3020433.jpg" WIDTH="200"/> | <img src="http://hosclima.com/wp/im/L3020433.jpg" WIDTH="200"/> | L3020433 | Quemador piloto 3 llamas sin bujia con toberas METANO con racor para tubo y bicono piloto tubo con racor para termopar con racor tubo piloto | 18.06 | OFRCCOQM SM1
<img src="http://hosclima.com/wp/im/ | L3020004.jpg | " WIDTH="200"/> | <img src="http://hosclima.com/wp/im/L3020004.jpg" WIDTH="200"/> | <img src="http://hosclima.com/wp/im/L3020004.jpg" WIDTH="200"/> | L3020504 | Quemador piloto Gasco 1 llama tipo multigas con tobera ø 0,20 mm abrazadera 3 posiciones cocina gas | 11.36 | OFRCCOQM SM1
<img src="http://hosclima.com/wp/im/ | L3023106.jpg | " WIDTH="200"/> | <img src="http://hosclima.com/wp/im/L3023106.jpg" WIDTH="200"/> | <img src="http://hosclima.com/wp/im/L3023106.jpg" WIDTH="200"/> | L3023106 | Quemador 430x200 mm en acero inox grill piedra lavica gas Zanussi, Alpeninox, Whirlpool... | 122.84 | OFRCCOQM OFLFCO1 SM1
<img src="http://hosclima.com/wp/im/ | L3023343.jpg | " WIDTH="200"/> | <img src="http://hosclima.com/wp/im/L3023343.jpg" WIDTH="200"/> | <img src="http://hosclima.com/wp/im/L3023343.jpg" WIDTH="200"/> | L3023343 | Quemador Ø 50x440mm largo total 460mm en acero inox | 77.93 | OFRCCOQM SM1
<img src="http://hosclima.com/wp/im/ | L3024045.jpg | " WIDTH="200"/> | <img src="http://hosclima.com/wp/im/L3024045.jpg" WIDTH="200"/> | <img src="http://hosclima.com/wp/im/L3024045.jpg" WIDTH="200"/> | L3024045 | Calderin ø 220x580mm 3 agujeros para resistencias para lavavajillas arrastre FAGOR | 585.14 | OFRCLCAL OFRCL1 SM1
<img src="http://hosclima.com/wp/im/ | L3025001.jpg | " WIDTH="200"/> | <img src="http://hosclima.com/wp/im/L3025001.jpg" WIDTH="200"/> | <img src="http://hosclima.com/wp/im/L3025001.jpg" WIDTH="200"/> | L3025001 | Quemador sin corona Ø 83 MM Zanussi | 242.82 | OFRCCOQM SM1
<img src="http://hosclima.com/wp/im/ | L3025003.jpg | " WIDTH="200"/> | <img src="http://hosclima.com/wp/im/L3025003.jpg" WIDTH="200"/> | <img src="http://hosclima.com/wp/im/L3025003.jpg" WIDTH="200"/> | L3025003 | Quemador sin corona Ø 102 MM Zanussi | 242.82 | OFRCCOQM SM1
<img src="http://hosclima.com/wp/im/ | L3025133.jpg | " WIDTH="200"/> | <img src="http://hosclima.com/wp/im/L3025133.jpg" WIDTH="200"/> | <img src="http://hosclima.com/wp/im/L3025133.jpg" WIDTH="200"/> | L3025133 | Cuerpo quemador ø 100 mm 10kw cocina gas Zanussi | 72.86 | OFLFCO1 SM1
<img src="http://hosclima.com/wp/im/ | L3025134.jpg | " WIDTH="200"/> | <img src="http://hosclima.com/wp/im/L3025134.jpg" WIDTH="200"/> | <img src="http://hosclima.com/wp/im/L3025134.jpg" WIDTH="200"/> | L3025134 | Esparcellamas ø 100 mm 10kw cocina Zanussi | 89.04 | OFRCCOQM OFRCCO1 SM1 OFF1
<img src="http://hosclima.com/wp/im/ | L3025163.jpg | " WIDTH="200"/> | <img src="http://hosclima.com/wp/im/L3025163.jpg" WIDTH="200"/> | <img src="http://hosclima.com/wp/im/L3025163.jpg" WIDTH="200"/> | L3025163 | Esparcellamas ø 60 mm cocina gas Zanussi | 59.98 | OFRCCOQM SM1
<img src="http://hosclima.com/wp/im/ | L3025209.jpg | " WIDTH="200"/> | <img src="http://hosclima.com/wp/im/L3025209.jpg" WIDTH="200"/> | <img src="http://hosclima.com/wp/im/L3025209.jpg" WIDTH="200"/> | L3025209 | Tubo venturi P. esparcellamas 100 mm altura 90 mm | 19.26 | OFRCCOQM OFRCCO1 SM1
<img src="http://hosclima.com/wp/im/ | L3025229.jpg | " WIDTH="200"/> | <img src="http://hosclima.com/wp/im/L3025229.jpg" WIDTH="200"/> | <img src="http://hosclima.com/wp/im/L3025229.jpg" WIDTH="200"/> | L3025229 | Tubo venturi p. esparcellamas 120 mm altura 90 mm | 21.48 | OFRCCOQM SM1
<img src="http://hosclima.com/wp/im/ | L3025232.jpg | " WIDTH="200"/> | <img src="http://hosclima.com/wp/im/L3025232.jpg" WIDTH="200"/> | <img src="http://hosclima.com/wp/im/L3025232.jpg" WIDTH="200"/> | L3025232 | Esparcellamas Ø 70 MM Corona Quemador | 71.98 | OFRCCOQM SM1
<img src="http://hosclima.com/wp/im/ | L3025233.jpg | " WIDTH="200"/> | <img src="http://hosclima.com/wp/im/L3025233.jpg" WIDTH="200"/> | <img src="http://hosclima.com/wp/im/L3025233.jpg" WIDTH="200"/> | L3025233 | Cabeza quemador sin corona Ø 100 MM Zanussi | 71.98 | OFRCCOQM SM1
<img src="http://hosclima.com/wp/im/ | L3025283.jpg | " WIDTH="200"/> | <img src="http://hosclima.com/wp/im/L3025283.jpg" WIDTH="200"/> | <img src="http://hosclima.com/wp/im/L3025283.jpg" WIDTH="200"/> | L3025283 | Quemador Ø 105 mm para Cocina sobremesa gas Olis | 45.58 | OFRCCOQM SM1
<img src="http://hosclima.com/wp/im/ | L3025284.jpg | " WIDTH="200"/> | <img src="http://hosclima.com/wp/im/L3025284.jpg" WIDTH="200"/> | <img src="http://hosclima.com/wp/im/L3025284.jpg" WIDTH="200"/> | L3025284 | Esparcellamas ø 105 mm | 58.36 | OFRCCOQM SM1
<img src="http://hosclima.com/wp/im/ | L3025287.jpg | " WIDTH="200"/> | <img src="http://hosclima.com/wp/im/L3025287.jpg" WIDTH="200"/> | <img src="http://hosclima.com/wp/im/L3025287.jpg" WIDTH="200"/> | L3025287 | Esparcellamas ø 125 mm Olis | 49.08 | OFRCCOQM SM1
<img src="http://hosclima.com/wp/im/ | L3025323.jpg | " WIDTH="200"/> | <img src="http://hosclima.com/wp/im/L3025323.jpg" WIDTH="200"/> | <img src="http://hosclima.com/wp/im/L3025323.jpg" WIDTH="200"/> | L3025323 | Esparcellamas ø 50 mm 1Kw para cocina sobremesa gas MBM | 80.38 | OFRCCOQM OFRCCO1 SM1
<img src="http://hosclima.com/wp/im/ | L3025324.jpg | " WIDTH="200"/> | <img src="http://hosclima.com/wp/im/L3025324.jpg" WIDTH="200"/> | <img src="http://hosclima.com/wp/im/L3025324.jpg" WIDTH="200"/> | L3025324 | Quemador ø 140 mm 8kw para Cocina sobremesa gas MBM | 208.56 | OFRCCOQM SM1
<img src="http://hosclima.com/wp/im/ | L3025401.jpg | " WIDTH="200"/> | <img src="http://hosclima.com/wp/im/L3025401.jpg" WIDTH="200"/> | <img src="http://hosclima.com/wp/im/L3025401.jpg" WIDTH="200"/> | L3025401 | Esparcellamas ø 75 mm 3,5KW para Cocina sobremesa gas (MBM) | 51.2 | OFRCCOQM OFRCCO1 SM1
<img src="http://hosclima.com/wp/im/ | L3025402.jpg | " WIDTH="200"/> | <img src="http://hosclima.com/wp/im/L3025402.jpg" WIDTH="200"/> | <img src="http://hosclima.com/wp/im/L3025402.jpg" WIDTH="200"/> | L3025402 | Cuerpo quemador ø 75 mm 3,5KW ara Cocina sobremesa gas MBM | 96.49 | OFRCCOQM SM1
<img src="http://hosclima.com/wp/im/ | L3025403.jpg | " WIDTH="200"/> | <img src="http://hosclima.com/wp/im/L3025403.jpg" WIDTH="200"/> | <img src="http://hosclima.com/wp/im/L3025403.jpg" WIDTH="200"/> | L3025403 | Esparcellamas ø 115 mm 6KW MBM | 172.73 | OFRCCOQM SM1
<img src="http://hosclima.com/wp/im/ | L3025451.jpg | " WIDTH="200"/> | <img src="http://hosclima.com/wp/im/L3025451.jpg" WIDTH="200"/> | <img src="http://hosclima.com/wp/im/L3025451.jpg" WIDTH="200"/> | L3025451 | Esparcellamas ø 100 mm cocina Fagor | 110.18 | OFRCCOQM SM1
<img src="http://hosclima.com/wp/im/ | L3025456.jpg | " WIDTH="200"/> | <img src="http://hosclima.com/wp/im/L3025456.jpg" WIDTH="200"/> | <img src="http://hosclima.com/wp/im/L3025456.jpg" WIDTH="200"/> | L3025456 | Cuerpo quemador ø 130 mm cocina gas Fagor | 115.87 | OFRCCOQM SM1
<img src="http://hosclima.com/wp/im/ | L3025483.jpg | " WIDTH="200"/> | <img src="http://hosclima.com/wp/im/L3025483.jpg" WIDTH="200"/> | <img src="http://hosclima.com/wp/im/L3025483.jpg" WIDTH="200"/> | L3025483 | Esparcellamas ø 95 mm QE-60 | 62.2 | OFRCCOQM SM1
<img src="http://hosclima.com/wp/im/ | L3025485.jpg | " WIDTH="200"/> | <img src="http://hosclima.com/wp/im/L3025485.jpg" WIDTH="200"/> | <img src="http://hosclima.com/wp/im/L3025485.jpg" WIDTH="200"/> | L3025485 | Regulador aire ø interior 20 mm - ø exterior 22 mm altura 73 mm | 2.84 | OFRCCOQM OFRCCO2 SM1
<img src="http://hosclima.com/wp/im/ | L3025486.jpg | " WIDTH="200"/> | <img src="http://hosclima.com/wp/im/L3025486.jpg" WIDTH="200"/> | <img src="http://hosclima.com/wp/im/L3025486.jpg" WIDTH="200"/> | L3025486 | Esparcellmas ø 120 mm QE-80 cocina Repagas | 68.69 | OFRCCOQM OFRCCO1 SM1
<img src="http://hosclima.com/wp/im/ | L3025487.jpg | " WIDTH="200"/> | <img src="http://hosclima.com/wp/im/L3025487.jpg" WIDTH="200"/> | <img src="http://hosclima.com/wp/im/L3025487.jpg" WIDTH="200"/> | L3025487 | Quemador ø 120 mm QE-80 | 123.72 | OFRCCOQM SM1
<img src="http://hosclima.com/wp/im/ | L3025488.jpg | " WIDTH="200"/> | <img src="http://hosclima.com/wp/im/L3025488.jpg" WIDTH="200"/> | <img src="http://hosclima.com/wp/im/L3025488.jpg" WIDTH="200"/> | L3025488 | Esparcellmas ø 140 mm cocina Repagas | 90.29 | OFRCCOQM OFRCCO1 SM1
<img src="http://hosclima.com/wp/im/ | L3025495.jpg | " WIDTH="200"/> | <img src="http://hosclima.com/wp/im/L3025495.jpg" WIDTH="200"/> | <img src="http://hosclima.com/wp/im/L3025495.jpg" WIDTH="200"/> | L3025495 | Esparcellamas Ø 115 MM QE-8 Corona quemador | 29.22 | OFRCCOQM SM1
<img src="http://hosclima.com/wp/im/ | L3025497.jpg | " WIDTH="200"/> | <img src="http://hosclima.com/wp/im/L3025497.jpg" WIDTH="200"/> | <img src="http://hosclima.com/wp/im/L3025497.jpg" WIDTH="200"/> | L3025497 | Esparcellamas Ø 140 MM QE-12 - Corona quemador (FUERA DE PRODUCCIÓN) | 33.14 | OFRCCOQM SM1
<img src="http://hosclima.com/wp/im/ | L3025522.jpg | " WIDTH="200"/> | <img src="http://hosclima.com/wp/im/L3025522.jpg" WIDTH="200"/> | <img src="http://hosclima.com/wp/im/L3025522.jpg" WIDTH="200"/> | L3025522 | Portainyector esparcellamas 110-115-140 sede roscada M9x1 para inyector | 30.4 | OFRCCOQM SM1
<img src="http://hosclima.com/wp/im/ | L3025563.jpg | " WIDTH="200"/> | <img src="http://hosclima.com/wp/im/L3025563.jpg" WIDTH="200"/> | <img src="http://hosclima.com/wp/im/L3025563.jpg" WIDTH="200"/> | L3025563 | Esparcellamas Ø 120 MM, Corona Quemador Cocina Eurast | 132.6 | OFRCCOQM SM1
<img src="http://hosclima.com/wp/im/ | L3025564.jpg | " WIDTH="200"/> | <img src="http://hosclima.com/wp/im/L3025564.jpg" WIDTH="200"/> | <img src="http://hosclima.com/wp/im/L3025564.jpg" WIDTH="200"/> | L3025564 | Quemador sin corona Ø 120 MM Eurast | 175.95 | OFRCCOQM SM1
<img src="http://hosclima.com/wp/im/ | L3025627.jpg | " WIDTH="200"/> | <img src="http://hosclima.com/wp/im/L3025627.jpg" WIDTH="200"/> | <img src="http://hosclima.com/wp/im/L3025627.jpg" WIDTH="200"/> | L3025627 | Esparcellamas Ø 100mm | 91.51 | OFRCCOQM SM1
<img src="http://hosclima.com/wp/im/ | L3025694.jpg | " WIDTH="200"/> | <img src="http://hosclima.com/wp/im/L3025694.jpg" WIDTH="200"/> | <img src="http://hosclima.com/wp/im/L3025694.jpg" WIDTH="200"/> | L3025694 | Cuerpo quemador Ø 147mm 9Kw niquel cromado altura total 79mm - longitud 385mm | 289.15 | OFRCCOQM OFRCCO2 SM1
<img src="http://hosclima.com/wp/im/ | L3025695.jpg | " WIDTH="200"/> | <img src="http://hosclima.com/wp/im/L3025695.jpg" WIDTH="200"/> | <img src="http://hosclima.com/wp/im/L3025695.jpg" WIDTH="200"/> | L3025695 | Tapa quemador Ø 170mm Ø int.127mm - altura total 58mm | 154.98 | OFRCCOQM SM1
<img src="http://hosclima.com/wp/im/ | L3025697.jpg | " WIDTH="200"/> | <img src="http://hosclima.com/wp/im/L3025697.jpg" WIDTH="200"/> | <img src="http://hosclima.com/wp/im/L3025697.jpg" WIDTH="200"/> | L3025697 | Quemador completo dist. ejes 175 mm con llama central 4000-7000 cal/h altura 54 mm - ø 80 mm - ø tubo 27 mm Delrue, Batinox | 167.56 | OFRCCOQM SM1
<img src="http://hosclima.com/wp/im/ | L3025805.jpg | " WIDTH="200"/> | <img src="http://hosclima.com/wp/im/L3025805.jpg" WIDTH="200"/> | <img src="http://hosclima.com/wp/im/L3025805.jpg" WIDTH="200"/> | L3025805 | Esparcellamas con quemador ø 100 mm | 140.58 | OFRCCOQM SM1
<img src="http://hosclima.com/wp/im/ | L3025807.jpg | " WIDTH="200"/> | <img src="http://hosclima.com/wp/im/L3025807.jpg" WIDTH="200"/> | <img src="http://hosclima.com/wp/im/L3025807.jpg" WIDTH="200"/> | L3025807 | Grupo para quemador 7-10KW distancias ejes 180mm - salida lateral Ø 3/8' anclaje tubo - Ø interior 35mm | 219.1 | OFRCCOQM SM1
<img src="http://hosclima.com/wp/im/ | L3025811.jpg | " WIDTH="200"/> | <img src="http://hosclima.com/wp/im/L3025811.jpg" WIDTH="200"/> | <img src="http://hosclima.com/wp/im/L3025811.jpg" WIDTH="200"/> | L3025811 | Cuerpo quemador Ø 100mm 7 KW cocina Rosinox | 51.8 | OFRCCOQM OFRCCO2 SM1
<img src="http://hosclima.com/wp/im/ | L3050051.jpg | " WIDTH="200"/> | <img src="http://hosclima.com/wp/im/L3050051.jpg" WIDTH="200"/> | <img src="http://hosclima.com/wp/im/L3050051.jpg" WIDTH="200"/> | L3050051 | Cable alta temperatura 1,5 mm - 100 mt en goma de silicona recubierto en trenza de vidrio temperatura -50°+180°C (ver rollo 10 mts (Cod.3050561) | 91 | OFRCCOV OFRCCO1 SM1
<img src="http://hosclima.com/wp/im/ | L3050052.jpg | " WIDTH="200"/> | <img src="http://hosclima.com/wp/im/L3050052.jpg" WIDTH="200"/> | <img src="http://hosclima.com/wp/im/L3050052.jpg" WIDTH="200"/> | L3050052 | Cable alta temperatura 2,5 MM² - 100 M en goma de silicona recubierto en trenza de vidrio temperatura -50°+180°C para rollos de 10 m ver 3050652 | 153.41 | OFRCCOV OFRCCO1 SM1
<img src="http://hosclima.com/wp/im/ | L3050109.jpg | " WIDTH="200"/> | <img src="http://hosclima.com/wp/im/L3050109.jpg" WIDTH="200"/> | <img src="http://hosclima.com/wp/im/L3050109.jpg" WIDTH="200"/> | L3050109 | Manga aislante vidrio ø 6 mm - 5 metros temperatura max +400°C con picos de +450°C ignifuga - ø interior 6 mm | 6.18 | OFRCCOV OFRCCO2 SM1
<img src="http://hosclima.com/wp/im/ | L3050051.jpg | " WIDTH="200"/> | <img src="http://hosclima.com/wp/im/L3050051.jpg" WIDTH="200"/> | <img src="http://hosclima.com/wp/im/L3050051.jpg" WIDTH="200"/> | L3050651 | Cable alta temperatura 1,5 mm - 10 mt en goma de silicona recubierto en trenza de vidrio temperatura -50°+180°C para rollos de 100 m ver 3050051 | 13.28 | OFRCCOV OFRCCO1 SM1
<img src="http://hosclima.com/wp/im/ | L3050652.jpg | " WIDTH="200"/> | <img src="http://hosclima.com/wp/im/L3050652.jpg" WIDTH="200"/> | <img src="http://hosclima.com/wp/im/L3050652.jpg" WIDTH="200"/> | L3050652 | Cable alta temperatura 2,5 mm - 10 mt en goma de silicona recubierto en trenza de vidrio temperatura -50°+180°C | 19.18 | OFRCCOV OFRCCO2 SM1
<img src="http://hosclima.com/wp/im/ | L3050653.jpg | " WIDTH="200"/> | <img src="http://hosclima.com/wp/im/L3050653.jpg" WIDTH="200"/> | <img src="http://hosclima.com/wp/im/L3050653.jpg" WIDTH="200"/> | L3050653 | Cable alta temperatura 4 mm - 10 mt en goma de silicona recubierto en trenza de vidrio temperatura -50°+180°C | 29.42 | OFRCCOV OFRCCO2 SM1
<img src="http://hosclima.com/wp/im/ | L3051010.jpg | " WIDTH="200"/> | <img src="http://hosclima.com/wp/im/L3051010.jpg" WIDTH="200"/> | <img src="http://hosclima.com/wp/im/L3051010.jpg" WIDTH="200"/> | L3051010 | Terminal faston hembra llano 6,3 de metal niquelado sin aislar mm para seccion cable de 1 a 2,5 mm temperatura maxima +300°C paquete 100 unds | 11.75 | OFRCCYV1 SM1
<img src="http://hosclima.com/wp/im/ | L3051021.jpg | " WIDTH="200"/> | <img src="http://hosclima.com/wp/im/L3051021.jpg" WIDTH="200"/> | <img src="http://hosclima.com/wp/im/L3051021.jpg" WIDTH="200"/> | L3051021 | Terminal faston hembra llano 6,3 de metal niquelado sin aislar mm para seccion cable de 1 a 2,5 mm temperatura maxima +300°C paquete 100 unds | 10 | OFRCCYV1 SM1
<img src="http://hosclima.com/wp/im/ | L3051105.jpg | " WIDTH="200"/> | <img src="http://hosclima.com/wp/im/L3051105.jpg" WIDTH="200"/> | <img src="http://hosclima.com/wp/im/L3051105.jpg" WIDTH="200"/> | L3051105 | Terminal faston hembra azul f 6,3x0,8 mm en caja de 100 unds seccion alambre Ø 1,5 ÷2,5mm | 14.38 | OFRCVFA OFRCV1 SM1
<img src="http://hosclima.com/wp/im/ | L3051143.jpg | " WIDTH="200"/> | <img src="http://hosclima.com/wp/im/L3051143.jpg" WIDTH="200"/> | <img src="http://hosclima.com/wp/im/L3051143.jpg" WIDTH="200"/> | L3051143 | Terminal horquilla azul caja de 100 unds ø 5 mm seccion cable ø 1,5÷2,5 mm | 12.68 | OFRCVFA OFRCV1 SM1
<img src="http://hosclima.com/wp/im/ | L3053017.jpg | " WIDTH="200"/> | <img src="http://hosclima.com/wp/im/L3053017.jpg" WIDTH="200"/> | <img src="http://hosclima.com/wp/im/L3053017.jpg" WIDTH="200"/> | L3053017 | Bisagra derecha distancia entre ejes 120mm - longitud 155 mm altura 146 mm para horno Mareno | 15.22 | OFRCCOBI OFRCCO1 SM1
<img src="http://hosclima.com/wp/im/ | L3053018.jpg | " WIDTH="200"/> | <img src="http://hosclima.com/wp/im/L3053018.jpg" WIDTH="200"/> | <img src="http://hosclima.com/wp/im/L3053018.jpg" WIDTH="200"/> | L3053018 | Bisagra izquierda distancia entre ejes 120 mm - longitud total 155 m altura 146 mm para horno Mareno | 19.22 | OFRCCOBI OFRCCO1 SM1
<img src="http://hosclima.com/wp/im/ | L3053242.jpg | " WIDTH="200"/> | <img src="http://hosclima.com/wp/im/L3053242.jpg" WIDTH="200"/> | <img src="http://hosclima.com/wp/im/L3053242.jpg" WIDTH="200"/> | L3053242 | Bisagra dcha/izq (KIT) y soporte rodillo distancia ejes bisagra 120 mm longitud total 155 mm altura 151 mm distancia ejes rodillo 95 mm longitud soporte rodillo 110 mm altura rodillo 23 mm para Smeg | 31.76 | OFRCCOBI OFRCCO1 SM1
<img src="http://hosclima.com/wp/im/ | L3053306.jpg | " WIDTH="200"/> | <img src="http://hosclima.com/wp/im/L3053306.jpg" WIDTH="200"/> | <img src="http://hosclima.com/wp/im/L3053306.jpg" WIDTH="200"/> | L3053306 | Bisagra derecha-izquierda para horno distancia entre ejes 170mm - longitud 205 mm altura 166 mm para horno Repagas | 71.87 | OFRCCOBI OFRCCO1 SM1
<img src="http://hosclima.com/wp/im/ | L3053354.jpg | " WIDTH="200"/> | <img src="http://hosclima.com/wp/im/L3053354.jpg" WIDTH="200"/> | <img src="http://hosclima.com/wp/im/L3053354.jpg" WIDTH="200"/> | L3053354 | Bisagra derecha-izquierda para horno distancia ejes 120 mm - longitud tot. 165 mm altura 118 mm para horno Smeg y Tecnoeka | 12.77 | OFRCCOBI OFRCCO1 SM1
<img src="http://hosclima.com/wp/im/ | L3055010.jpg | " WIDTH="200"/> | <img src="http://hosclima.com/wp/im/L3055010.jpg" WIDTH="200"/> | <img src="http://hosclima.com/wp/im/L3055010.jpg" WIDTH="200"/> | L3055010 | Cesta vasos 500x500x120 mm en alambre de hierro plastificado | 51.5 | OFRCLCL SM1
<img src="http://hosclima.com/wp/im/ | L3055060.jpg | " WIDTH="200"/> | <img src="http://hosclima.com/wp/im/L3055060.jpg" WIDTH="200"/> | <img src="http://hosclima.com/wp/im/L3055060.jpg" WIDTH="200"/> | L3055060 | Inserto platos pequeños 350x100x72 mm en hilo de hierro plastificado 17 platillos para cesta Ø 380mm / cesta 400x400mm | 15.16 | OFRCLCL SM1
<img src="http://hosclima.com/wp/im/ | L3055074.jpg | " WIDTH="200"/> | <img src="http://hosclima.com/wp/im/L3055074.jpg" WIDTH="200"/> | <img src="http://hosclima.com/wp/im/L3055074.jpg" WIDTH="200"/> | L3055074 | Cesta freidora 360x160x150 mm de hierro cromado Mareno | 43.86 | OFRCCOCF SM1
<img src="http://hosclima.com/wp/im/ | L3055188.jpg | " WIDTH="200"/> | <img src="http://hosclima.com/wp/im/L3055188.jpg" WIDTH="200"/> | <img src="http://hosclima.com/wp/im/L3055188.jpg" WIDTH="200"/> | L3055188 | Cesta freidora 310x160x130 con hierro cromado | 54.04 | OFRCCOCF SM1
<img src="http://hosclima.com/wp/im/ | L3055191.jpg | " WIDTH="200"/> | <img src="http://hosclima.com/wp/im/L3055191.jpg" WIDTH="200"/> | <img src="http://hosclima.com/wp/im/L3055191.jpg" WIDTH="200"/> | L3055191 | Cesta freidora 365x240x120 mm de hierro cromado | 65.1 | OFRCCOCF SM1
<img src="http://hosclima.com/wp/im/ | L3055195.jpg | " WIDTH="200"/> | <img src="http://hosclima.com/wp/im/L3055195.jpg" WIDTH="200"/> | <img src="http://hosclima.com/wp/im/L3055195.jpg" WIDTH="200"/> | L3055195 | Cesta freidora 330x290x120 mm en hierro cromado, Giorik | 83.02 | OFRCCOCF SM1
<img src="http://hosclima.com/wp/im/ | L3055196.jpg | " WIDTH="200"/> | <img src="http://hosclima.com/wp/im/L3055196.jpg" WIDTH="200"/> | <img src="http://hosclima.com/wp/im/L3055196.jpg" WIDTH="200"/> | L3055196 | Cesta freidora 340x160x160mm en hierro cromado | 62.4 | OFRCCOCF SM1
<img src="http://hosclima.com/wp/im/ | L3055211.jpg | " WIDTH="200"/> | <img src="http://hosclima.com/wp/im/L3055211.jpg" WIDTH="200"/> | <img src="http://hosclima.com/wp/im/L3055211.jpg" WIDTH="200"/> | L3055211 | Cesta freidora 360x160x120 mm de hierro cromado Mareno Lainox | 50.36 | OFRCCOCF SM1
<img src="http://hosclima.com/wp/im/ | L3055214.jpg | " WIDTH="200"/> | <img src="http://hosclima.com/wp/im/L3055214.jpg" WIDTH="200"/> | <img src="http://hosclima.com/wp/im/L3055214.jpg" WIDTH="200"/> | L3055214 | Cesta freidora 370x150x120 mm de hierro cromado, Angelo Po | 72.8 | OFRCCOCF SM1
<img src="http://hosclima.com/wp/im/ | L3055256.jpg | " WIDTH="200"/> | <img src="http://hosclima.com/wp/im/L3055256.jpg" WIDTH="200"/> | <img src="http://hosclima.com/wp/im/L3055256.jpg" WIDTH="200"/> | L3055256 | Cesta freidora 270x200x105 mm de hierro cromado, Lotus | 44.38 | OFRCCOCF OFRCCO1 SM1
<img src="http://hosclima.com/wp/im/ | L3055269.jpg | " WIDTH="200"/> | <img src="http://hosclima.com/wp/im/L3055269.jpg" WIDTH="200"/> | <img src="http://hosclima.com/wp/im/L3055269.jpg" WIDTH="200"/> | L3055269 | Cesta freidora 295x200x110 mm de hierro cromado | 45.98 | OFRCCOCF SM1
<img src="http://hosclima.com/wp/im/ | L3055291.jpg | " WIDTH="200"/> | <img src="http://hosclima.com/wp/im/L3055291.jpg" WIDTH="200"/> | <img src="http://hosclima.com/wp/im/L3055291.jpg" WIDTH="200"/> | L3055291 | Cesta freidora 355x160x120 mm hierro cromado | 56.18 | OFRCCOCF OFRCCO2 SM1
<img src="http://hosclima.com/wp/im/ | L3055306.jpg | " WIDTH="200"/> | <img src="http://hosclima.com/wp/im/L3055306.jpg" WIDTH="200"/> | <img src="http://hosclima.com/wp/im/L3055306.jpg" WIDTH="200"/> | L3055306 | Cesta freidora 260x130x100 mm mango plegable de hierro cromado, Fri fri | 38.88 | OFRCCOCF SM1
<img src="http://hosclima.com/wp/im/ | L3055307.jpg | " WIDTH="200"/> | <img src="http://hosclima.com/wp/im/L3055307.jpg" WIDTH="200"/> | <img src="http://hosclima.com/wp/im/L3055307.jpg" WIDTH="200"/> | L3055307 | Cesta freidora 255x220x100 mm de hierro cromado, fri fri | 47.32 | OFRCCOCF OFRCCO2 SM1
<img src="http://hosclima.com/wp/im/ | L3055310.jpg | " WIDTH="200"/> | <img src="http://hosclima.com/wp/im/L3055310.jpg" WIDTH="200"/> | <img src="http://hosclima.com/wp/im/L3055310.jpg" WIDTH="200"/> | L3055310 | Cesta freidora 375x215x125mm en hierro cromado Elframo 00035806 Repagas 40200005 | 63.18 | OFRCCOCF SM1 GEV120
<img src="http://hosclima.com/wp/im/ | L3055312.jpg | " WIDTH="200"/> | <img src="http://hosclima.com/wp/im/L3055312.jpg" WIDTH="200"/> | <img src="http://hosclima.com/wp/im/L3055312.jpg" WIDTH="200"/> | L3055312 | Cesta freidora 375x110x120 mm en hierro cromado. | 70 | OFRCCOCF SM1
<img src="http://hosclima.com/wp/im/ | L3055317.jpg | " WIDTH="200"/> | <img src="http://hosclima.com/wp/im/L3055317.jpg" WIDTH="200"/> | <img src="http://hosclima.com/wp/im/L3055317.jpg" WIDTH="200"/> | L3055317 | Cesta freidora 330x140x140 mm de hierro cromado, Zanussi | 50.56 | OFRCCOCF OFRCCO1 SM1
<img src="http://hosclima.com/wp/im/ | L3055360.jpg | " WIDTH="200"/> | <img src="http://hosclima.com/wp/im/L3055360.jpg" WIDTH="200"/> | <img src="http://hosclima.com/wp/im/L3055360.jpg" WIDTH="200"/> | L3055360 | Cesta de freidora 290mm x 230mm x 120mm hierro cromado, Giorik | 69.86 | OFRCCOCF SM1
<img src="http://hosclima.com/wp/im/ | L3055371.jpg | " WIDTH="200"/> | <img src="http://hosclima.com/wp/im/L3055371.jpg" WIDTH="200"/> | <img src="http://hosclima.com/wp/im/L3055371.jpg" WIDTH="200"/> | L3055371 | Cesta vasos 450x450x115 mm en alambre de hierro plastificado | 36.74 | OFRCLCL SM1
<img src="http://hosclima.com/wp/im/ | L3055376.jpg | " WIDTH="200"/> | <img src="http://hosclima.com/wp/im/L3055376.jpg" WIDTH="200"/> | <img src="http://hosclima.com/wp/im/L3055376.jpg" WIDTH="200"/> | L3055376 | Cesta vasos 352x352x105 mm en plastico | 29.86 | OFRCLCL SM1
<img src="http://hosclima.com/wp/im/ | L3055386.jpg | " WIDTH="200"/> | <img src="http://hosclima.com/wp/im/L3055386.jpg" WIDTH="200"/> | <img src="http://hosclima.com/wp/im/L3055386.jpg" WIDTH="200"/> | L3055386 | Cesta vasos 400x400x140mm para 16 vasos ø 88 mm altura maxima del vaso 120 mm | 91.49 | OFRCLCL SM1
<img src="http://hosclima.com/wp/im/ | L3055400.jpg | " WIDTH="200"/> | <img src="http://hosclima.com/wp/im/L3055400.jpg" WIDTH="200"/> | <img src="http://hosclima.com/wp/im/L3055400.jpg" WIDTH="200"/> | L3055400 | Cesta freidora 260x190x100 mm de hierro cromado, fri fri | 55.73 | OFRCCOCF OFRCCO1 SM1
<img src="http://hosclima.com/wp/im/ | L3055409.jpg | " WIDTH="200"/> | <img src="http://hosclima.com/wp/im/L3055409.jpg" WIDTH="200"/> | <img src="http://hosclima.com/wp/im/L3055409.jpg" WIDTH="200"/> | L3055409 | Cesta freidora 345x140x155 mm hierro cromado electrico FRI FRI, FF, FFS. | 177.26 | OFRCCOCF SM1
<img src="http://hosclima.com/wp/im/ | L3055440.jpg | " WIDTH="200"/> | <img src="http://hosclima.com/wp/im/L3055440.jpg" WIDTH="200"/> | <img src="http://hosclima.com/wp/im/L3055440.jpg" WIDTH="200"/> | L3055440 | Cesta freidora 245x185x110 mm en acero inox freidora Molvilfrit | 118.36 | OFRCCOCF SM1
<img src="http://hosclima.com/wp/im/ | L3055444.jpg | " WIDTH="200"/> | <img src="http://hosclima.com/wp/im/L3055444.jpg" WIDTH="200"/> | <img src="http://hosclima.com/wp/im/L3055444.jpg" WIDTH="200"/> | L3055444 | Cesta freidora 240x210x115 mm Movilfrit | 116.68 | OFRCCOCF SM1
<img src="http://hosclima.com/wp/im/ | L3055446.jpg | " WIDTH="200"/> | <img src="http://hosclima.com/wp/im/L3055446.jpg" WIDTH="200"/> | <img src="http://hosclima.com/wp/im/L3055446.jpg" WIDTH="200"/> | L3055446 | Cesta freidora dcha ø 210x80 mm | 93.24 | OFRCCOCF SM1
<img src="http://hosclima.com/wp/im/ | L3055448.jpg | " WIDTH="200"/> | <img src="http://hosclima.com/wp/im/L3055448.jpg" WIDTH="200"/> | <img src="http://hosclima.com/wp/im/L3055448.jpg" WIDTH="200"/> | L3055448 | Cesta freidora 290x210x120 mm | 170.4 | OFRCCOCF SM1
<img src="http://hosclima.com/wp/im/ | L3055449.jpg | " WIDTH="200"/> | <img src="http://hosclima.com/wp/im/L3055449.jpg" WIDTH="200"/> | <img src="http://hosclima.com/wp/im/L3055449.jpg" WIDTH="200"/> | L3055449 | Cesta freidora 350x330x150 mm | 324.03 | OFRCCOCF SM1
<img src="http://hosclima.com/wp/im/ | L3055471.jpg | " WIDTH="200"/> | <img src="http://hosclima.com/wp/im/L3055471.jpg" WIDTH="200"/> | <img src="http://hosclima.com/wp/im/L3055471.jpg" WIDTH="200"/> | L3055471 | Cesta vasos 450x450x165mm en plastico | 32.1 | OFRCLCL OFRCL1 SM1 OFF1
<img src="http://hosclima.com/wp/im/ | L3055472.jpg | " WIDTH="200"/> | <img src="http://hosclima.com/wp/im/L3055472.jpg" WIDTH="200"/> | <img src="http://hosclima.com/wp/im/L3055472.jpg" WIDTH="200"/> | L3055472 | Cesta platos 450x450x105 mm en plastico | 37.74 | OFRCLCL OFRCL1 SM1
<img src="http://hosclima.com/wp/im/ | L3055473.jpg | " WIDTH="200"/> | <img src="http://hosclima.com/wp/im/L3055473.jpg" WIDTH="200"/> | <img src="http://hosclima.com/wp/im/L3055473.jpg" WIDTH="200"/> | L3055473 | Cesta de freidora 255x210x115 de acero inox freidora Repagas | 339.14 | OFRCCOCF SM1
<img src="http://hosclima.com/wp/im/ | L3055476.jpg | " WIDTH="200"/> | <img src="http://hosclima.com/wp/im/L3055476.jpg" WIDTH="200"/> | <img src="http://hosclima.com/wp/im/L3055476.jpg" WIDTH="200"/> | L3055476 | Cesta vasos 400x400x150 mm de plastico | 20.48 | OFRCLCL SM1 OFF1 GEV120
<img src="http://hosclima.com/wp/im/ | L3055477.jpg | " WIDTH="200"/> | <img src="http://hosclima.com/wp/im/L3055477.jpg" WIDTH="200"/> | <img src="http://hosclima.com/wp/im/L3055477.jpg" WIDTH="200"/> | L3055477 | Cesta vasos 380x380x150 mm en plastico | 24.36 | OFRCLCL SM1
<img src="http://hosclima.com/wp/im/ | L3055478.jpg | " WIDTH="200"/> | <img src="http://hosclima.com/wp/im/L3055478.jpg" WIDTH="200"/> | <img src="http://hosclima.com/wp/im/L3055478.jpg" WIDTH="200"/> | L3055478 | Cesta vasos 350x350x150 mm en plastico | 17.5 | OFRCLCL OFRCL1 SM1 OFF1 GEV120
<img src="http://hosclima.com/wp/im/ | L3055479.jpg | " WIDTH="200"/> | <img src="http://hosclima.com/wp/im/L3055479.jpg" WIDTH="200"/> | <img src="http://hosclima.com/wp/im/L3055479.jpg" WIDTH="200"/> | L3055479 | Cesta freidora 245x130x120mm de acero inox Jemi | 83.6 | OFRCCOCF OFRCCO1 SM1
<img src="http://hosclima.com/wp/im/ | L3055485.jpg | " WIDTH="200"/> | <img src="http://hosclima.com/wp/im/L3055485.jpg" WIDTH="200"/> | <img src="http://hosclima.com/wp/im/L3055485.jpg" WIDTH="200"/> | L3055485 | Cesta vasos 450x450x100mm de plastico | 34.18 | OFRCLCL SM1
<img src="http://hosclima.com/wp/im/ | L3055486.jpg | " WIDTH="200"/> | <img src="http://hosclima.com/wp/im/L3055486.jpg" WIDTH="200"/> | <img src="http://hosclima.com/wp/im/L3055486.jpg" WIDTH="200"/> | L3055486 | Cesta freidora 257x185x90 mm en hierro cromado freidora Jemi F-6 FR-60 J-6 N-10 3501072 | 84.05 | OFRCCOCF SM1
<img src="http://hosclima.com/wp/im/ | L3055488.jpg | " WIDTH="200"/> | <img src="http://hosclima.com/wp/im/L3055488.jpg" WIDTH="200"/> | <img src="http://hosclima.com/wp/im/L3055488.jpg" WIDTH="200"/> | L3055488 | Cesta freidora 370x145x120 mm de acero Inox freidora Jemi | 93.51 | OFRCCOCF SM1
<img src="http://hosclima.com/wp/im/ | L3055492.jpg | " WIDTH="200"/> | <img src="http://hosclima.com/wp/im/L3055492.jpg" WIDTH="200"/> | <img src="http://hosclima.com/wp/im/L3055492.jpg" WIDTH="200"/> | L3055492 | Cesta freidora ø 200x90 mm de acero inox Freidora electrica Jemi | 90.47 | OFRCCOCF SM1
<img src="http://hosclima.com/wp/im/ | L3055495.jpg | " WIDTH="200"/> | <img src="http://hosclima.com/wp/im/L3055495.jpg" WIDTH="200"/> | <img src="http://hosclima.com/wp/im/L3055495.jpg" WIDTH="200"/> | L3055495 | Cesta freidora Ø 420x140mm de acero inox Modelo N-54 Jemi | 146.68 | OFRCCOCF SM1
<img src="http://hosclima.com/wp/im/ | L3055502.jpg | " WIDTH="200"/> | <img src="http://hosclima.com/wp/im/L3055502.jpg" WIDTH="200"/> | <img src="http://hosclima.com/wp/im/L3055502.jpg" WIDTH="200"/> | L3055502 | Cesta vasos ø 360x130 mm de plastico anillo inferior ø 280 mm | 39.9 | OFRCLCL SM1
<img src="http://hosclima.com/wp/im/ | L3055532.jpg | " WIDTH="200"/> | <img src="http://hosclima.com/wp/im/L3055532.jpg" WIDTH="200"/> | <img src="http://hosclima.com/wp/im/L3055532.jpg" WIDTH="200"/> | L3055532 | Cesta vasos 395x395x150 mm en plastico Fagor, Linea blanca | 40.36 | OFRCLCL OFRCL1 SM1
<img src="http://hosclima.com/wp/im/ | L3055533.jpg | " WIDTH="200"/> | <img src="http://hosclima.com/wp/im/L3055533.jpg" WIDTH="200"/> | <img src="http://hosclima.com/wp/im/L3055533.jpg" WIDTH="200"/> | L3055533 | Insertador platos pequeños ø 335 mm en hilo de hierro plastificado para 10 platillos | 40.3 | OFRCLCL SM1
<img src="http://hosclima.com/wp/im/ | L3055535.jpg | " WIDTH="200"/> | <img src="http://hosclima.com/wp/im/L3055535.jpg" WIDTH="200"/> | <img src="http://hosclima.com/wp/im/L3055535.jpg" WIDTH="200"/> | L3055535 | Cesta vasos 490x425x115 mm en alambre de hierro plastificado para Linea blanca | 99.32 | OFRCLCL SM1
<img src="http://hosclima.com/wp/im/ | L3055557.jpg | " WIDTH="200"/> | <img src="http://hosclima.com/wp/im/L3055557.jpg" WIDTH="200"/> | <img src="http://hosclima.com/wp/im/L3055557.jpg" WIDTH="200"/> | L3055557 | Cesta platos 500x500x100 mm en plastico | 29.93 | OFRCLCL SM1
<img src="http://hosclima.com/wp/im/ | L3055694.jpg | " WIDTH="200"/> | <img src="http://hosclima.com/wp/im/L3055694.jpg" WIDTH="200"/> | <img src="http://hosclima.com/wp/im/L3055694.jpg" WIDTH="200"/> | L3055694 | Cesta platos 400x400x110mm para 9 platos en plastico | 26.64 | OFRCLCL OFRCL1 SM1 OFF1 GEV120
<img src="http://hosclima.com/wp/im/ | 973082.jpg | " WIDTH="200"/> | <img src="http://hosclima.com/wp/im/973082.jpg" WIDTH="200"/> | <img src="http://hosclima.com/wp/im/973082.jpg" WIDTH="200"/> | L3055720 | Cesta varios objetos 500x500mm fondo con agujeros grandes para lavado mixto en plastico | 16.96 | OFRCLCLSM1
<img src="http://hosclima.com/wp/im/ | 973085.jpg | " WIDTH="200"/> | <img src="http://hosclima.com/wp/im/973085.jpg" WIDTH="200"/> | <img src="http://hosclima.com/wp/im/973085.jpg" WIDTH="200"/> | L3055723 | Cesta platos 500x500 mm para 15 platos Ø 280 mm | 32.56 | OFRCLCL SM1
<img src="http://hosclima.com/wp/im/ | 973099.jpg | " WIDTH="200"/> | <img src="http://hosclima.com/wp/im/973099.jpg" WIDTH="200"/> | <img src="http://hosclima.com/wp/im/973099.jpg" WIDTH="200"/> | L3055724 | Cesta platos 500x500mm para 8 platos Ø 465mm | 29.26 | OFRCLCL SM1
<img src="http://hosclima.com/wp/im/ | 973083.jpg | " WIDTH="200"/> | <img src="http://hosclima.com/wp/im/973083.jpg" WIDTH="200"/> | <img src="http://hosclima.com/wp/im/973083.jpg" WIDTH="200"/> | L3055727 | Cesta bandejas fast food 500x500 mm para 8 bandejas | 26.26 | OFRCLCL SM1
<img src="http://hosclima.com/wp/im/ | L3055752.jpg | " WIDTH="200"/> | <img src="http://hosclima.com/wp/im/L3055752.jpg" WIDTH="200"/> | <img src="http://hosclima.com/wp/im/L3055752.jpg" WIDTH="200"/> | L3055752 | Cesta platos 500x500x100 mm para 12 platos hondos en plástico verde | 31.56 | OFRCLCL SM1
<img src="http://hosclima.com/wp/im/ | L3057019.jpg | " WIDTH="200"/> | <img src="http://hosclima.com/wp/im/L3057019.jpg" WIDTH="200"/> | <img src="http://hosclima.com/wp/im/L3057019.jpg" WIDTH="200"/> | L3057019 | Conmutador 0-1 posiciones capacidad contactos 16A 250V - max 150°C perno a media luna ø 6x4,6 mm, Coven, Giorik | 18.6 | OFRCCOCONOFRCCO1 SM1
<img src="http://hosclima.com/wp/im/ | L3057087.jpg | " WIDTH="200"/> | <img src="http://hosclima.com/wp/im/L3057087.jpg" WIDTH="200"/> | <img src="http://hosclima.com/wp/im/L3057087.jpg" WIDTH="200"/> | L3057087 | Conmutador 0-3 posiciones capacidad contactos 16A 250V - max 150°C perno a media luna ø 6x4,6 mm | 14.96 | OFRCCOCON OFRCCO1 SM1
<img src="http://hosclima.com/wp/im/ | L3060009.jpg | " WIDTH="200"/> | <img src="http://hosclima.com/wp/im/L3060009.jpg" WIDTH="200"/> | <img src="http://hosclima.com/wp/im/L3060009.jpg" WIDTH="200"/> | L3060009 | Camara de aire Ø 49x155mm portagoma Ø 5,5 mm lavavajillas Comenda | 14.74 | OFRCLCA OFRCL1 SM1
<img src="http://hosclima.com/wp/im/ | L3060068.jpg | " WIDTH="200"/> | <img src="http://hosclima.com/wp/im/L3060068.jpg" WIDTH="200"/> | <img src="http://hosclima.com/wp/im/L3060068.jpg" WIDTH="200"/> | L3060068 | Camara de aire 55x31x90mm portagoma Ø 6mm lavavajillas Angelo po, Dihr | 40.8 | OFRCLCA OFRCL1 SM1
<img src="http://hosclima.com/wp/im/ | L3060092.jpg | " WIDTH="200"/> | <img src="http://hosclima.com/wp/im/L3060092.jpg" WIDTH="200"/> | <img src="http://hosclima.com/wp/im/L3060092.jpg" WIDTH="200"/> | L3060092 | Racor portagoma para camara aire portagoma ø 6 mm Racor Empalme Camara Presostatica lavavajillas Fagor 12024157 Z203012000 | 5.38 | OFRCLCA OFRCL1 SM1
<img src="http://hosclima.com/wp/im/ | L3060095.jpg | " WIDTH="200"/> | <img src="http://hosclima.com/wp/im/L3060095.jpg" WIDTH="200"/> | <img src="http://hosclima.com/wp/im/L3060095.jpg" WIDTH="200"/> | L3060095 | Camara de aire Ø 38x90mm portagoma Ø 5 mm lavavajillas Univerbar | 18.36 | OFRCLCA OFRCL1 SM1
<img src="http://hosclima.com/wp/im/ | L3060601.jpg | " WIDTH="200"/> | <img src="http://hosclima.com/wp/im/L3060601.jpg" WIDTH="200"/> | <img src="http://hosclima.com/wp/im/L3060601.jpg" WIDTH="200"/> | L3060601 | Camara de aire 85x20x80mm con dos juntas de aro O tornillo hex inter y racor portagoma Ø 5 mm lavavajillas Colged | 20.9 | OFRCLCA OFRCL1 SM1
<img src="http://hosclima.com/wp/im/ | L3063005.jpg | " WIDTH="200"/> | <img src="http://hosclima.com/wp/im/L3063005.jpg" WIDTH="200"/> | <img src="http://hosclima.com/wp/im/L3063005.jpg" WIDTH="200"/> | L3063005 | Cojinete 6202 DDU NSK ø exterior 35mm - ø interior15mm - espesor 11mm | 8.4 | OFRCCYV1 SM1
<img src="http://hosclima.com/wp/im/ | L3068091.jpg | " WIDTH="200"/> | <img src="http://hosclima.com/wp/im/L3068091.jpg" WIDTH="200"/> | <img src="http://hosclima.com/wp/im/L3068091.jpg" WIDTH="200"/> | L3068072 | Condensador electrico 50 MF 450V 50/60Hz - ø 45xh116 mm conex. faston | 15.8 | OFRCVCDS OFRCV1 SM1
<img src="http://hosclima.com/wp/im/ | L3068091.jpg | " WIDTH="200"/> | <img src="http://hosclima.com/wp/im/L3068091.jpg" WIDTH="200"/> | <img src="http://hosclima.com/wp/im/L3068091.jpg" WIDTH="200"/> | L3068074 | Condensador electrico 70 MF 450V 50/60Hz - ø 50xh116 mm conex. faston | 20.07 | OFRCVCDS OFRCV1 SM1
<img src="http://hosclima.com/wp/im/ | L3068091.jpg | " WIDTH="200"/> | <img src="http://hosclima.com/wp/im/L3068091.jpg" WIDTH="200"/> | <img src="http://hosclima.com/wp/im/L3068091.jpg" WIDTH="200"/> | L3068081 | Condensador electrico 12,5 MF 450V 50/60Hz -ø 35xh71 mm conex. faston | 4.43 | OFRCVCDS OFRCV1 SM1
<img src="http://hosclima.com/wp/im/ | L3068091.jpg | " WIDTH="200"/> | <img src="http://hosclima.com/wp/im/L3068091.jpg" WIDTH="200"/> | <img src="http://hosclima.com/wp/im/L3068091.jpg" WIDTH="200"/> | L3068083 | Condensador electrico 16 MF 450V 50/60Hz - ø 35xh71 mm conex. faston | 7 | OFRCVCDS OFRCV1 SM1
<img src="http://hosclima.com/wp/im/ | L3068121.jpg | " WIDTH="200"/> | <img src="http://hosclima.com/wp/im/L3068121.jpg" WIDTH="200"/> | <img src="http://hosclima.com/wp/im/L3068121.jpg" WIDTH="200"/> | L3068122 | Condensador electr. con cable 3 MF 450V 50/60Hz - ø 25xh51 mm - cables L=200 mm | 4.28 | SM1
<img src="http://hosclima.com/wp/im/ | L3068121.jpg | " WIDTH="200"/> | <img src="http://hosclima.com/wp/im/L3068121.jpg" WIDTH="200"/> | <img src="http://hosclima.com/wp/im/L3068121.jpg" WIDTH="200"/> | L3068126 | Condensador electr. con cable 8 MF 450V 50/60Hz - ø 30xh71 mm - cables L=200 mm | 4.57 | OFRCVCDS OFRCV1 SM1
<img src="http://hosclima.com/wp/im/ | L3090089.jpg | " WIDTH="200"/> | <img src="http://hosclima.com/wp/im/L3090089.jpg" WIDTH="200"/> | <img src="http://hosclima.com/wp/im/L3090089.jpg" WIDTH="200"/> | L3090089 | Dosificador hidraulico abrillantador con perno de regulacion en destornillador lavavajillas Linea Blanca | 103 | OFRCLDOS OFRCL1 SM1
<img src="http://hosclima.com/wp/im/ | L3090369.jpg | " WIDTH="200"/> | <img src="http://hosclima.com/wp/im/L3090369.jpg" WIDTH="200"/> | <img src="http://hosclima.com/wp/im/L3090369.jpg" WIDTH="200"/> | L3090369 | Dosificador peristaltico DETERGENTE dosificacion FIJA capacidad 2 L/h 3 bar PD2.0 3,5W 230V | 59.56 | OFRCLDOS OFRCL1 SM1
<img src="http://hosclima.com/wp/im/ | L3090383.jpg | " WIDTH="200"/> | <img src="http://hosclima.com/wp/im/L3090383.jpg" WIDTH="200"/> | <img src="http://hosclima.com/wp/im/L3090383.jpg" WIDTH="200"/> | L3090383 | Valvula retencion tubo/tubo ø 4x6 para dosificador peristaltico | 15.38 | OFRCLDOS OFRCL1 SM1
<img src="http://hosclima.com/wp/im/ | L3092078.jpg | " WIDTH="200"/> | <img src="http://hosclima.com/wp/im/L3092078.jpg" WIDTH="200"/> | <img src="http://hosclima.com/wp/im/L3092078.jpg" WIDTH="200"/> | L3092078 | Detergente puly caff plus detergente para maquinas de cafe ideal para limpiar los filtros y portafiltros elimina residuos del cafe en el grupo de salida para manchas de grasa y cafe en platillos y tazas paquete de 10 sobres - 20 g certificacion nsf | 9.34 | OFRCCYV1 SM1
<img src="http://hosclima.com/wp/im/ | 802117.jpg | " WIDTH="200"/> | <img src="http://hosclima.com/wp/im/802117.jpg" WIDTH="200"/> | <img src="http://hosclima.com/wp/im/802117.jpg" WIDTH="200"/> | L3092089 | Descalcificante Puly cleaner baby paquetes 10 sobres 30gr para maquinas de cafe y hervidores | 8.83 | OFRCCYV1 SM1
<img src="http://hosclima.com/wp/im/ | L3120004.jpg | " WIDTH="200"/> | <img src="http://hosclima.com/wp/im/L3120004.jpg" WIDTH="200"/> | <img src="http://hosclima.com/wp/im/L3120004.jpg" WIDTH="200"/> | L3120004 | Electrovalvula 1 VÍA 90° 220/240V 50/60Hz - temperatura máx. 90°C entrada 3/4' - salida ø 10,5 mm | 9.48 | OFRCL1 SM1 OFRCLVAL
<img src="http://hosclima.com/wp/im/ | L3120009.jpg | " WIDTH="200"/> | <img src="http://hosclima.com/wp/im/L3120009.jpg" WIDTH="200"/> | <img src="http://hosclima.com/wp/im/L3120009.jpg" WIDTH="200"/> | L3120009 | Electrovalvula 1 VIA recto 180º 230V entrada 3/4'(salida 14 mm DN DN10 TP) (ver codigo equivalente 3120409) WK 40/15 329527 | 14.16 | OFRCL1 SM1 OFRCLVAL
<img src="http://hosclima.com/wp/im/ | L3120010.jpg | " WIDTH="200"/> | <img src="http://hosclima.com/wp/im/L3120010.jpg" WIDTH="200"/> | <img src="http://hosclima.com/wp/im/L3120010.jpg" WIDTH="200"/> | L3120010 | Electrovalvula 2 VIAS 90° 220/240V 50/60Hz - temperatura máx. 90°C entrada 3/4' - dos salidas ø 13,5 mm | 20.82 | OFRCL1 SM1 OFRCLVAL
<img src="http://hosclima.com/wp/im/ | L3120142.jpg | " WIDTH="200"/> | <img src="http://hosclima.com/wp/im/L3120142.jpg" WIDTH="200"/> | <img src="http://hosclima.com/wp/im/L3120142.jpg" WIDTH="200"/> | L3120142 | Bobina 220/240v 50/60hz 18amp para electrovalvula desagüe agua | 75.16 | OFRCLVAL OFRCL1 SM1
<img src="http://hosclima.com/wp/im/ | L3120361.jpg | " WIDTH="200"/> | <img src="http://hosclima.com/wp/im/L3120361.jpg" WIDTH="200"/> | <img src="http://hosclima.com/wp/im/L3120361.jpg" WIDTH="200"/> | L3120361 | Grupo magnetico ø cabeza 26 mm - ø fin 18 mm - longitud 60 mm para grifo gas | 21.73 | OFRCCOV OFRCCO1 SM1
<img src="http://hosclima.com/wp/im/ | L3120407.jpg | " WIDTH="200"/> | <img src="http://hosclima.com/wp/im/L3120407.jpg" WIDTH="200"/> | <img src="http://hosclima.com/wp/im/L3120407.jpg" WIDTH="200"/> | L3120407 | Electrovalvula 2 VIAS 180° 230V 50/60Hz - temperatura máx. 90°C entrada 3/4' - dos salidas ø 10,5 mm | 6.49 | OFRCLVALV OFRCL1 SM1 OFF1 GEV120
<img src="http://hosclima.com/wp/im/ | L3120432.jpg | " WIDTH="200"/> | <img src="http://hosclima.com/wp/im/L3120432.jpg" WIDTH="200"/> | <img src="http://hosclima.com/wp/im/L3120432.jpg" WIDTH="200"/> | L3120432 | Bobina 24V 50/60Hz para electrovalvulas T&P | 3.78 | OFRCLVAL OFRCL1 SM1
<img src="http://hosclima.com/wp/im/ | L3122258.jpg | " WIDTH="200"/> | <img src="http://hosclima.com/wp/im/L3122258.jpg" WIDTH="200"/> | <img src="http://hosclima.com/wp/im/L3122258.jpg" WIDTH="200"/> | L3122258 | Electrobomba LGB ZF210SX 0,80HP entrada ø ext. 30 mm - salida ø ext. 30 mm 0,80HP 230V 50Hz - rev. motor 2800 condensador 12,5 µF | 203.8 | OFRCLBOM OFRCL1 SM1
<img src="http://hosclima.com/wp/im/ | L3122357.jpg | " WIDTH="200"/> | <img src="http://hosclima.com/wp/im/L3122357.jpg" WIDTH="200"/> | <img src="http://hosclima.com/wp/im/L3122357.jpg" WIDTH="200"/> | L3122357 | Electrobomba LGB ZF140SX 0,48HP entrada ø ext. 30 mm - salida ø ext. 30 mm 0,48HP 230V 50Hz condensador 5µF, lavavajillas Hoonved | 161.43 | OFRCLBOM OFRCL1 SM1
<img src="http://hosclima.com/wp/im/ | L3122405.jpg | " WIDTH="200"/> | <img src="http://hosclima.com/wp/im/L3122405.jpg" WIDTH="200"/> | <img src="http://hosclima.com/wp/im/L3122405.jpg" WIDTH="200"/> | L3122405 | Electrobomba desagüe Balay 30W 230V entrada ø exterior 24 mm - salida ø exterior 22 mm P-75 Fagor | 68.81 | OFRCLBOM SM1
<img src="http://hosclima.com/wp/im/ | L3122492.jpg | " WIDTH="200"/> | <img src="http://hosclima.com/wp/im/L3122492.jpg" WIDTH="200"/> | <img src="http://hosclima.com/wp/im/L3122492.jpg" WIDTH="200"/> | L3122492 | Electrobomba desagüe 40W 230V 50HZ entrada øexterior 24mm - salida ø exterior 22mm | 17.24 | OFRCLBOM OFRCL1 SM1
<img src="http://hosclima.com/wp/im/ | L3122572.jpg | " WIDTH="200"/> | <img src="http://hosclima.com/wp/im/L3122572.jpg" WIDTH="200"/> | <img src="http://hosclima.com/wp/im/L3122572.jpg" WIDTH="200"/> | L3122572 | Electrobomba is 2/123/fa30 0,80hp entrada ø ext. 38 mm - salida ø ext. 39 mm 590w 230v 50hz 3a - rpm 2750 condensador 10 µf, ELFRAMO, FAGOR, KOMEL Y ASBER | 111.64 | OFRCLBOM OFRCL1 SM1 OFF1
<img src="http://hosclima.com/wp/im/ | L3180002.jpg | " WIDTH="200"/> | <img src="http://hosclima.com/wp/im/L3180002.jpg" WIDTH="200"/> | <img src="http://hosclima.com/wp/im/L3180002.jpg" WIDTH="200"/> | L3180002 | Grasa Staburags N32 50 gramos para grifos de gas tubo 60g -2 a +150°C (890102) | 37.08 | OFRCCOV OFRCCO2 SM1
<img src="http://hosclima.com/wp/im/ | L3180024.jpg | " WIDTH="200"/> | <img src="http://hosclima.com/wp/im/L3180024.jpg" WIDTH="200"/> | <img src="http://hosclima.com/wp/im/L3180024.jpg" WIDTH="200"/> | L3180024 | Capsula aislante para vavula termostatica indicado contra la formacion de condensacion y hielo en polietileno expandido reticulado a celulas cerradas con certificacion cl1, m1. | 6.34 | OFRCHV OFRCH1 SM1
<img src="http://hosclima.com/wp/im/ | L3182019.jpg | " WIDTH="200"/> | <img src="http://hosclima.com/wp/im/L3182019.jpg" WIDTH="200"/> | <img src="http://hosclima.com/wp/im/L3182019.jpg" WIDTH="200"/> | L3182019 | Grupo magnetico ø cabeza 19 mm - ø fin 18 mm - longitud 50 mm para grifo gas | 22.36 | OFRCCOV OFRCCO2 SM1
<img src="http://hosclima.com/wp/im/ | L3185053.jpg | " WIDTH="200"/> | <img src="http://hosclima.com/wp/im/L3185053.jpg" WIDTH="200"/> | <img src="http://hosclima.com/wp/im/L3185053.jpg" WIDTH="200"/> | L3185053 | Rejilla inox GN 2/1 530x650 mm | 69.99 | OFRCCOV OFRCCO2 SM1
<img src="http://hosclima.com/wp/im/ | L3185055.jpg | " WIDTH="200"/> | <img src="http://hosclima.com/wp/im/L3185055.jpg" WIDTH="200"/> | <img src="http://hosclima.com/wp/im/L3185055.jpg" WIDTH="200"/> | L3185055 | Rejilla cromada gn 2/1 530x650 mm | 37.54 | SM1
<img src="http://hosclima.com/wp/im/ | L3186247.jpg | " WIDTH="200"/> | <img src="http://hosclima.com/wp/im/L3186247.jpg" WIDTH="200"/> | <img src="http://hosclima.com/wp/im/L3186247.jpg" WIDTH="200"/> | L3186247 | Junta OR 03112 EPDM espesor aro 2,62 mm - ø interior 28,25 mm | 0.32 | SM1
<img src="http://hosclima.com/wp/im/ | L3186503.jpg | " WIDTH="200"/> | <img src="http://hosclima.com/wp/im/L3186503.jpg" WIDTH="200"/> | <img src="http://hosclima.com/wp/im/L3186503.jpg" WIDTH="200"/> | L3186503 | Burlete puerta horno 430x320 mm Smeg de elastomero de silicona con muelles de anclaje color negro | 14.55 | OFRCCOBUR OFRCCO1 SM1
<img src="http://hosclima.com/wp/im/ | L3186597.jpg | " WIDTH="200"/> | <img src="http://hosclima.com/wp/im/L3186597.jpg" WIDTH="200"/> | <img src="http://hosclima.com/wp/im/L3186597.jpg" WIDTH="200"/> | L3186597 | Burlete de encastre 605x475 mm magnetico - color gris | 28.56 | OFRCRBUR OFRCR1 SM1
<img src="http://hosclima.com/wp/im/ | L3221032.jpg | " WIDTH="200"/> | <img src="http://hosclima.com/wp/im/L3221032.jpg" WIDTH="200"/> | <img src="http://hosclima.com/wp/im/L3221032.jpg" WIDTH="200"/> | L3221032 | Luz piloto verde 230v ø cabeza 13,5 mm - ø agujero 10 mm - 120°C aplicacion universal, Angelo Po, Berto's, Zanussi... | 4.16 | OFRCCOLP OFRCCO1 SM1
<img src="http://hosclima.com/wp/im/ | L3221033.jpg | " WIDTH="200"/> | <img src="http://hosclima.com/wp/im/L3221033.jpg" WIDTH="200"/> | <img src="http://hosclima.com/wp/im/L3221033.jpg" WIDTH="200"/> | L3221033 | Luz piloto roja 230v ø cabeza 13,5 mm - ø agujero 10 mm - 120°C aplicacion universal, Angelo po, Zanussi... | 3.84 | OFRCCOLP OFRCCO1 SM1
<img src="http://hosclima.com/wp/im/ | L3221060.jpg | " WIDTH="200"/> | <img src="http://hosclima.com/wp/im/L3221060.jpg" WIDTH="200"/> | <img src="http://hosclima.com/wp/im/L3221060.jpg" WIDTH="200"/> | L3221060 | Bombilla con portalampara E14 25W 230V cristal bombilla ø 42 mm plantilla de perforacion ø 38 mm temperatura maxima 300°C para horno Smeg, Angelo Po... | 11.84 | OFRCCOBM OFRCCO2 SM1
<img src="http://hosclima.com/wp/im/ | L3221091.jpg | " WIDTH="200"/> | <img src="http://hosclima.com/wp/im/L3221091.jpg" WIDTH="200"/> | <img src="http://hosclima.com/wp/im/L3221091.jpg" WIDTH="200"/> | L3221091 | Luz piloto verde 230v ø cabeza 7 mm - ø agujero 6 mm con cable longitud 250 mm | 2.92 | OFRCLLP OFRCL1 SM1
<img src="http://hosclima.com/wp/im/ | L3221250.jpg | " WIDTH="200"/> | <img src="http://hosclima.com/wp/im/L3221250.jpg" WIDTH="200"/> | <img src="http://hosclima.com/wp/im/L3221250.jpg" WIDTH="200"/> | L3221250 | Lampara halogena neutra G4 10w 12v temperatura maxima 300°C | 3.28 | OFRCCOBM OFRCCO2 SM1
<img src="http://hosclima.com/wp/im/ | L3221324.jpg | " WIDTH="200"/> | <img src="http://hosclima.com/wp/im/L3221324.jpg" WIDTH="200"/> | <img src="http://hosclima.com/wp/im/L3221324.jpg" WIDTH="200"/> | L3221324 | Luz piloto verde 250V ø cabeza 10 mm - ø agujero 9 mm - 120°C conexion de hilos longitud 200 mm con cable Gayc | 2.9 | OFRCCOLP OFRCCO2 SM1
<img src="http://hosclima.com/wp/im/ | L3221366.jpg | " WIDTH="200"/> | <img src="http://hosclima.com/wp/im/L3221366.jpg" WIDTH="200"/> | <img src="http://hosclima.com/wp/im/L3221366.jpg" WIDTH="200"/> | L3221366 | Luz piloto blanca 250V ø cabeza 10 mm - ø agujero 9 mm conexion de hilos longitud 200 mm freidora Jemi 2014001 | 2.24 | OFRCCOLP OFRCCO2 SM1
<img src="http://hosclima.com/wp/im/ | L3221546.jpg | " WIDTH="200"/> | <img src="http://hosclima.com/wp/im/L3221546.jpg" WIDTH="200"/> | <img src="http://hosclima.com/wp/im/L3221546.jpg" WIDTH="200"/> | L3221546 | Luz piloto naranja 24v ø cabeza 14 mm - ø agujero 12 mm conexion de hilos longitud 190 mm cuerpo de laton niquelado | 6.78 | OFRCCOLP OFRCCO2 SM1
<img src="http://hosclima.com/wp/im/ | L3221547.jpg | " WIDTH="200"/> | <img src="http://hosclima.com/wp/im/L3221547.jpg" WIDTH="200"/> | <img src="http://hosclima.com/wp/im/L3221547.jpg" WIDTH="200"/> | L3221547 | Luz piloto verde 24v ø cabeza 14 mm - ø agujero 12 mm conexion de hilos longitud 220 mm cuerpo de laton niquelado | 6.78 | OFRCCOLP OFRCCO2 SM1
<img src="http://hosclima.com/wp/im/ | L3221548.jpg | " WIDTH="200"/> | <img src="http://hosclima.com/wp/im/L3221548.jpg" WIDTH="200"/> | <img src="http://hosclima.com/wp/im/L3221548.jpg" WIDTH="200"/> | L3221548 | Luz piloto roja 24v ø cabeza 14 mm - ø agujero 12 mm conexion de hilos longitud 190 mm cuerpo de laton niquelado | 6.78 | OFRCCOLP OFRCCO2 SM1
<img src="http://hosclima.com/wp/im/ | 359048.jpg | " WIDTH="200"/> | <img src="http://hosclima.com/wp/im/359048.jpg" WIDTH="200"/> | <img src="http://hosclima.com/wp/im/359048.jpg" WIDTH="200"/> | L3221614 | Luz piloto naranja 230V ø cabeza 18 mm - ø agujero 12 mm - 120°C | 7.5 | FL3221614 SM1
<img src="http://hosclima.com/wp/im/ | L3221677.jpg | " WIDTH="200"/> | <img src="http://hosclima.com/wp/im/L3221677.jpg" WIDTH="200"/> | <img src="http://hosclima.com/wp/im/L3221677.jpg" WIDTH="200"/> | L3221677 | Luz piloto naranja 250V ø cabeza 16 mm - ø agujero 13 mm - 120°C faston M 6,3x0,8 mm aplicacion universal | 2.45 | FL3221677 SM1
<img src="http://hosclima.com/wp/im/ | L3240061.jpg | " WIDTH="200"/> | <img src="http://hosclima.com/wp/im/L3240061.jpg" WIDTH="200"/> | <img src="http://hosclima.com/wp/im/L3240061.jpg" WIDTH="200"/> | L3240061 | Motor programador CDC M48 DCHO 230V 50Hz perno ø 4,5mm dimension 48x20 mm | 44.88 | OFRCLPR SM1
<img src="http://hosclima.com/wp/im/ |  | " WIDTH="200"/> | <img src="http://hosclima.com/wp/im/" WIDTH="200"/> | <img src="http://hosclima.com/wp/im/" WIDTH="200"/> | L3240160 | Motor programador M37 R-DX DCHO 230V 60Hz perno ø 5,5 mm 12 dientes ø externo 37 mm - altezza 16,5 mm | 44.88 | OFRCLPR SM1
<img src="http://hosclima.com/wp/im/ | L3240267.jpg | " WIDTH="200"/> | <img src="http://hosclima.com/wp/im/L3240267.jpg" WIDTH="200"/> | <img src="http://hosclima.com/wp/im/L3240267.jpg" WIDTH="200"/> | L3240267 | Motor programador CDC M37 IZQ. 230V 50Hz perno ø 5,5 mm dimension 37x16,5 mm | 37.45 | OFRCLPR SM1
<img src="http://hosclima.com/wp/im/ | L3240393.jpg | " WIDTH="200"/> | <img src="http://hosclima.com/wp/im/L3240393.jpg" WIDTH="200"/> | <img src="http://hosclima.com/wp/im/L3240393.jpg" WIDTH="200"/> | L3240393 | Pala helice IMPELENTE Ø 200 mm 28º ventilador frigorifico 5 W | 3.44 | OFRCRV OFRCR1 SM1
<img src="http://hosclima.com/wp/im/ | L3240395.jpg | " WIDTH="200"/> | <img src="http://hosclima.com/wp/im/L3240395.jpg" WIDTH="200"/> | <img src="http://hosclima.com/wp/im/L3240395.jpg" WIDTH="200"/> | L3240395 | Pala helice IMPELENTE Ø 250 mm 28º ventilador frigorifico 10/16 W | 5.08 | OFRCRV OFRCR1 SM1
<img src="http://hosclima.com/wp/im/ | L3240471.jpg | " WIDTH="200"/> | <img src="http://hosclima.com/wp/im/L3240471.jpg" WIDTH="200"/> | <img src="http://hosclima.com/wp/im/L3240471.jpg" WIDTH="200"/> | L3240471 | Iman para micro capota 23x16x18 mm Lavavajillas arrastre Electrolux, Zanussi Serie RT .... | 22 | OFRCLV OFRCL1 SM1
<img src="http://hosclima.com/wp/im/ | L3240884.jpg | " WIDTH="200"/> | <img src="http://hosclima.com/wp/im/L3240884.jpg" WIDTH="200"/> | <img src="http://hosclima.com/wp/im/L3240884.jpg" WIDTH="200"/> | L3240884 | Iman rectangular 63x19x7 mm | 23.42 | OFRCLV OFRCL1 SM1
<img src="http://hosclima.com/wp/im/ | L3241633.jpg | " WIDTH="200"/> | <img src="http://hosclima.com/wp/im/L3241633.jpg" WIDTH="200"/> | <img src="http://hosclima.com/wp/im/L3241633.jpg" WIDTH="200"/> | L3241633 | Mando negro Ø 62mm serigrfiado agujero media luna 10x8mm cocina Repagas | 14.1 | OFRCCOMAN OFRCCO1 SM1
<img src="http://hosclima.com/wp/im/ |  | " WIDTH="200"/> | <img src="http://hosclima.com/wp/im/" WIDTH="200"/> | <img src="http://hosclima.com/wp/im/" WIDTH="200"/> | L3241635 | Mando negro Ø 62mm serigrfiado agujero media luna 8X6,5mm cocina Repagas | 9.72 | OFRCCOMAN OFRCCO1 SM1
<img src="http://hosclima.com/wp/im/ | 112255.jpg | " WIDTH="200"/> | <img src="http://hosclima.com/wp/im/112255.jpg" WIDTH="200"/> | <img src="http://hosclima.com/wp/im/112255.jpg" WIDTH="200"/> | L3241872 | Mando negro ø 70mm serigrafiado agujero de media luna 8x6,5 mm | 7.28 | OFRCCOMAN OFRCCO1 SM1 OFF1
<img src="http://hosclima.com/wp/im/ | L3241934.jpg | " WIDTH="200"/> | <img src="http://hosclima.com/wp/im/L3241934.jpg" WIDTH="200"/> | <img src="http://hosclima.com/wp/im/L3241934.jpg" WIDTH="200"/> | L3241934 | Mando programador ø 45 mm completo | 20.04 | OFRCLPR SM1
<img src="http://hosclima.com/wp/im/ | L3243068.jpg | " WIDTH="200"/> | <img src="http://hosclima.com/wp/im/L3243068.jpg" WIDTH="200"/> | <img src="http://hosclima.com/wp/im/L3243068.jpg" WIDTH="200"/> | L3243068 | Tapon brazo lavado lavavajillas comenda | 2.52 | OFRCLBRLA SM1
<img src="http://hosclima.com/wp/im/ | L3243070.jpg | " WIDTH="200"/> | <img src="http://hosclima.com/wp/im/L3243070.jpg" WIDTH="200"/> | <img src="http://hosclima.com/wp/im/L3243070.jpg" WIDTH="200"/> | L3243070 | Tapon brazo aclarado lavavajillas Comenda | 2.5 | OFRCLBRAC SM1
<img src="http://hosclima.com/wp/im/ | L3243179.jpg | " WIDTH="200"/> | <img src="http://hosclima.com/wp/im/L3243179.jpg" WIDTH="200"/> | <img src="http://hosclima.com/wp/im/L3243179.jpg" WIDTH="200"/> | L3243179 | Tapon brazo lavado LS5/22/32 Zanussi | 4.94 | OFRCLBRLA SM1
<img src="http://hosclima.com/wp/im/ | L3243207.jpg | " WIDTH="200"/> | <img src="http://hosclima.com/wp/im/L3243207.jpg" WIDTH="200"/> | <img src="http://hosclima.com/wp/im/L3243207.jpg" WIDTH="200"/> | L3243207 | Tapon cruceta aclarado para brazo aclarado ø 12 mm lavavajillas Zanussi | 2.2 | OFRCLBRAC SM1
<img src="http://hosclima.com/wp/im/ | L3243367.jpg | " WIDTH="200"/> | <img src="http://hosclima.com/wp/im/L3243367.jpg" WIDTH="200"/> | <img src="http://hosclima.com/wp/im/L3243367.jpg" WIDTH="200"/> | L3243367 | Rociador completo brazo lavado lavavajillas Dihr Kromo | 2.3 | OFRCLBRLA SM1
<img src="http://hosclima.com/wp/im/ | L3243371.jpg | " WIDTH="200"/> | <img src="http://hosclima.com/wp/im/L3243371.jpg" WIDTH="200"/> | <img src="http://hosclima.com/wp/im/L3243371.jpg" WIDTH="200"/> | L3243371 | Tapon brazo aclarado lavavajillas Dihr | 2.45 | OFRCLBRAC SM1
<img src="http://hosclima.com/wp/im/ | L3243377.jpg | " WIDTH="200"/> | <img src="http://hosclima.com/wp/im/L3243377.jpg" WIDTH="200"/> | <img src="http://hosclima.com/wp/im/L3243377.jpg" WIDTH="200"/> | L3243377 | Rociador completo brazo lavado lavavajillas Dihr Kromo | 2.24 | OFRCLBRLA SM1
<img src="http://hosclima.com/wp/im/ | L3243381.jpg | " WIDTH="200"/> | <img src="http://hosclima.com/wp/im/L3243381.jpg" WIDTH="200"/> | <img src="http://hosclima.com/wp/im/L3243381.jpg" WIDTH="200"/> | L3243381 | Tapon brazo lavado ø 26 mm en plastico lavavajillas Dihr Kromo | 2.65 | OFRCLBRLA SM1
<img src="http://hosclima.com/wp/im/ | L3243401.jpg | " WIDTH="200"/> | <img src="http://hosclima.com/wp/im/L3243401.jpg" WIDTH="200"/> | <img src="http://hosclima.com/wp/im/L3243401.jpg" WIDTH="200"/> | L3243401 | Cruceta aclarado superior 300mm lavavajillas Dihr | 68.2 | OFRCLBRAC OFRCL1 SM1
<img src="http://hosclima.com/wp/im/ | L3243471.jpg | " WIDTH="200"/> | <img src="http://hosclima.com/wp/im/L3243471.jpg" WIDTH="200"/> | <img src="http://hosclima.com/wp/im/L3243471.jpg" WIDTH="200"/> | L3243471 | Cruceta 4 vias con cojinetes para brazo de lavado y aclarado lavavajillas Angelo Po | 30.22 | OFRCLBRLA SM1
<img src="http://hosclima.com/wp/im/ | L3243508.jpg | " WIDTH="200"/> | <img src="http://hosclima.com/wp/im/L3243508.jpg" WIDTH="200"/> | <img src="http://hosclima.com/wp/im/L3243508.jpg" WIDTH="200"/> | L3243508 | Cruceta 2 Brazos lavado y aclarado lavavajillas Aristaco | 14.02 | OFRCLBRLA SM1
<img src="http://hosclima.com/wp/im/ | L3243908.jpg | " WIDTH="200"/> | <img src="http://hosclima.com/wp/im/L3243908.jpg" WIDTH="200"/> | <img src="http://hosclima.com/wp/im/L3243908.jpg" WIDTH="200"/> | L3243908 | Soporte inferior cesta lavavasos Fagor | 96.58 | OFRCLBRLA SM1
<img src="http://hosclima.com/wp/im/ | L3247005.jpg | " WIDTH="200"/> | <img src="http://hosclima.com/wp/im/L3247005.jpg" WIDTH="200"/> | <img src="http://hosclima.com/wp/im/L3247005.jpg" WIDTH="200"/> | L3247005 | Borne porcelana 4 polos para cable max 4 mm² temperatura de trabajo 300°C tension nominal 450V dimensiones 40x18x16 mm, Zanussi | 4.81 | OFRCCOBOR OFRCCO1 SM1
<img src="http://hosclima.com/wp/im/ | 550116.jpg | " WIDTH="200"/> | <img src="http://hosclima.com/wp/im/550116.jpg" WIDTH="200"/> | <img src="http://hosclima.com/wp/im/550116.jpg" WIDTH="200"/> | L3247047 | Borne de porcelana 10mm² 3polos para cable max 4 mm² temperatura de trabajo 300°C tension nominal 450V dimensiones 50x30x23 mm | 7.28 | OFRCCOBOR OFRCCO1 SM1
<img src="http://hosclima.com/wp/im/ | L3310007.jpg | " WIDTH="200"/> | <img src="http://hosclima.com/wp/im/L3310007.jpg" WIDTH="200"/> | <img src="http://hosclima.com/wp/im/L3310007.jpg" WIDTH="200"/> | L3310007 | Piedra volcanica mediana fina 5 kg | 45.56 | OFRCCOV OFRCCO1 SM1
<img src="http://hosclima.com/wp/im/ | L3310008.jpg | " WIDTH="200"/> | <img src="http://hosclima.com/wp/im/L3310008.jpg" WIDTH="200"/> | <img src="http://hosclima.com/wp/im/L3310008.jpg" WIDTH="200"/> | L3310008 | Piedra volcanica mediana y gruesa 5 kg | 62.4 | OFRCCOV OFRCCO1 SM1
<img src="http://hosclima.com/wp/im/ | L3310009.jpg | " WIDTH="200"/> | <img src="http://hosclima.com/wp/im/L3310009.jpg" WIDTH="200"/> | <img src="http://hosclima.com/wp/im/L3310009.jpg" WIDTH="200"/> | L3310009 | Baldosas ceramicas confeccion 40 baldosas para rejillas Angelo Po, Morice... | 62.6 | OFRCCOV OFRCCO1 SM1
<img src="http://hosclima.com/wp/im/ | L3315016.jpg | " WIDTH="200"/> | <img src="http://hosclima.com/wp/im/L3315016.jpg" WIDTH="200"/> | <img src="http://hosclima.com/wp/im/L3315016.jpg" WIDTH="200"/> | L3315016 | Portagoma 90°ø 1/4'x ø 13 mm para brazo aclarado lavavajillas Silanos, Angelo Po | 7.32 | OFRCLBRAC SM1
<img src="http://hosclima.com/wp/im/ | L3319011.jpg | " WIDTH="200"/> | <img src="http://hosclima.com/wp/im/L3319011.jpg" WIDTH="200"/> | <img src="http://hosclima.com/wp/im/L3319011.jpg" WIDTH="200"/> | L3319011 | Pulsador bipolar rojo 16A (4) 250V - NC con luz piloto y cubrepulsador max. temperatura 120°C plantilla de perforacion 22x30 mm | 9.2 | OFRCCOIN OFRCCO1 SM1
<img src="http://hosclima.com/wp/im/ | L3319012.jpg | " WIDTH="200"/> | <img src="http://hosclima.com/wp/im/L3319012.jpg" WIDTH="200"/> | <img src="http://hosclima.com/wp/im/L3319012.jpg" WIDTH="200"/> | L3319012 | Interruptor bipolar verde 16A 250V con luz piloto y cubre pulsador serigrafia O - I max. temperatura 120°C plantilla de perforacion 22x30 mm | 11.04 | OFRCIN SM1
<img src="http://hosclima.com/wp/im/ | L3319013.jpg | " WIDTH="200"/> | <img src="http://hosclima.com/wp/im/L3319013.jpg" WIDTH="200"/> | <img src="http://hosclima.com/wp/im/L3319013.jpg" WIDTH="200"/> | L3319013 | Interruptor bipolar verde 16A 250V 16(4)A 250V - max. temperatura 120° Con luz piloto y cubre pulsador plantilla de perforacion 22x30 mm - serigrafia I - II | 12.04 | OFRCIN SM1
<img src="http://hosclima.com/wp/im/ | L3319015.jpg | " WIDTH="200"/> | <img src="http://hosclima.com/wp/im/L3319015.jpg" WIDTH="200"/> | <img src="http://hosclima.com/wp/im/L3319015.jpg" WIDTH="200"/> | L3319015 | Pulsador bipolar rojo 16A 250V con luz piloto serigrafia 0 - I max. temperatura 120°C plantilla de perforacion 22x30 mm | 5.53 | OFRCCOIN OFRCCO1 SM1
<img src="http://hosclima.com/wp/im/ | L3319016.jpg | " WIDTH="200"/> | <img src="http://hosclima.com/wp/im/L3319016.jpg" WIDTH="200"/> | <img src="http://hosclima.com/wp/im/L3319016.jpg" WIDTH="200"/> | L3319016 | Interruptor bipolar rojo 16a 250v 30x22 serigrafia O - I max. temperatura 120°C plantilla de perforacion 22x30 mm | 1.36 | OFRCIN SM1 GEV120
<img src="http://hosclima.com/wp/im/ | L3319019.jpg | " WIDTH="200"/> | <img src="http://hosclima.com/wp/im/L3319019.jpg" WIDTH="200"/> | <img src="http://hosclima.com/wp/im/L3319019.jpg" WIDTH="200"/> | L3319019 | Interruptor basculante 30x22mm rojo 2polos 2NO 250V 16(4)A iluminado empalme F6,3 | 4.92 | OFRCIN SM1
<img src="http://hosclima.com/wp/im/ | L3319029.jpg | " WIDTH="200"/> | <img src="http://hosclima.com/wp/im/L3319029.jpg" WIDTH="200"/> | <img src="http://hosclima.com/wp/im/L3319029.jpg" WIDTH="200"/> | L3319029 | Interruptor bipolar verde 16a 250v con luz piloto 22x30 mm max.temp. 120ºC | 5.51 | OFRCLIN OFRCL2 SM1 OFF1
<img src="http://hosclima.com/wp/im/ | L3319030.jpg | " WIDTH="200"/> | <img src="http://hosclima.com/wp/im/L3319030.jpg" WIDTH="200"/> | <img src="http://hosclima.com/wp/im/L3319030.jpg" WIDTH="200"/> | L3319030 | Desviador bipolar verde 16A 250V 16(4)A 250V - con luz piloto max. temperatura 120°C 30x22mm | 6.41 | OFRCIN SM1
<img src="http://hosclima.com/wp/im/ | L3319088.jpg | " WIDTH="200"/> | <img src="http://hosclima.com/wp/im/L3319088.jpg" WIDTH="200"/> | <img src="http://hosclima.com/wp/im/L3319088.jpg" WIDTH="200"/> | L3319088 | Interruptor bipolar naranja 16a 250v con luz piloto y cubrepulsador max. temperatura 120°C plantilla de perforacion 22x30 mm | 5.54 | OFRCIN SM1
<img src="http://hosclima.com/wp/im/ | L3319090.jpg | " WIDTH="200"/> | <img src="http://hosclima.com/wp/im/L3319090.jpg" WIDTH="200"/> | <img src="http://hosclima.com/wp/im/L3319090.jpg" WIDTH="200"/> | L3319090 | Interruptor bipolar verde 16A 250V 16(4)A 250V - max. temperatura 120°C con luz piloto y cubre pulsador plantilla de perforacion 22x30 mm | 3.6 | OFRCIN SM1
<img src="http://hosclima.com/wp/im/ | L3319092.jpg | " WIDTH="200"/> | <img src="http://hosclima.com/wp/im/L3319092.jpg" WIDTH="200"/> | <img src="http://hosclima.com/wp/im/L3319092.jpg" WIDTH="200"/> | L3319092 | Pulsador instantaneo verde 250v 16a | 4.37 | OFRCLIN OFRCL1 SM1
<img src="http://hosclima.com/wp/im/ | L3319225.jpg | " WIDTH="200"/> | <img src="http://hosclima.com/wp/im/L3319225.jpg" WIDTH="200"/> | <img src="http://hosclima.com/wp/im/L3319225.jpg" WIDTH="200"/> | L3319225 | Interruptor boton arranque ciclo 16a 250v 16(4)a 250v - max. temperatura 125°c con luz piloto - plantilla de perforacion 25x27 mm | 12.66 | OFRCIN SM1
<img src="http://hosclima.com/wp/im/ | L3319226.jpg | " WIDTH="200"/> | <img src="http://hosclima.com/wp/im/L3319226.jpg" WIDTH="200"/> | <img src="http://hosclima.com/wp/im/L3319226.jpg" WIDTH="200"/> | L3319226 | Pulsador ciclo regeneracion 16A 250V plantilla de perforacion 25x27 mm | 6.44 | OFRCPU SM1
<img src="http://hosclima.com/wp/im/ | L3319251.jpg | " WIDTH="200"/> | <img src="http://hosclima.com/wp/im/L3319251.jpg" WIDTH="200"/> | <img src="http://hosclima.com/wp/im/L3319251.jpg" WIDTH="200"/> | L3319251 | Interruptor bipolar blanco 16a 250v 16(4)a 250v - con luz piloto max. temperatura 120°c plantilla de perforacion 22x30 mm | 4.4 | OFRCIN SM1
<img src="http://hosclima.com/wp/im/ | L3319254.jpg | " WIDTH="200"/> | <img src="http://hosclima.com/wp/im/L3319254.jpg" WIDTH="200"/> | <img src="http://hosclima.com/wp/im/L3319254.jpg" WIDTH="200"/> | L3319254 | Desviador bipolar negro 16a 250v 16(4)a 250v - con cubre pulsador max. temperatura 120°c plantilla de perforacion 22x30 mm | 5.51 | OFRCDE SM1
<img src="http://hosclima.com/wp/im/ | L3319268.jpg | " WIDTH="200"/> | <img src="http://hosclima.com/wp/im/L3319268.jpg" WIDTH="200"/> | <img src="http://hosclima.com/wp/im/L3319268.jpg" WIDTH="200"/> | L3319268 | Pulsador bipolar blanco 16a 250v 16(4)a 250v - con luz piloto max. temperatura 120°c plantilla de perforacion 22x30 mm | 5.26 | OFRCPU SM1
<img src="http://hosclima.com/wp/im/ | L3319464.jpg | " WIDTH="200"/> | <img src="http://hosclima.com/wp/im/L3319464.jpg" WIDTH="200"/> | <img src="http://hosclima.com/wp/im/L3319464.jpg" WIDTH="200"/> | L3319464 | Interruptor bipolar verde 16a 250v 16(4)a 250v con luz piloto y cubre pulsador serigrafia o - i max. temperatura 120°c plantilla de perforacion 22x30 mm | 7.49 | OFRCIN OFRCCO1 SM1
<img src="http://hosclima.com/wp/im/ | L3319466.jpg | " WIDTH="200"/> | <img src="http://hosclima.com/wp/im/L3319466.jpg" WIDTH="200"/> | <img src="http://hosclima.com/wp/im/L3319466.jpg" WIDTH="200"/> | L3319466 | Desviador unipolar negro 16A 250V 16(4)A 250V - con luz piloto max temperatura 120°C plantilla de perforacion 11x30 mm | 2.55 | OFRCIN OFRCCO1 SM1
<img src="http://hosclima.com/wp/im/ | L3319508.jpg | " WIDTH="200"/> | <img src="http://hosclima.com/wp/im/L3319508.jpg" WIDTH="200"/> | <img src="http://hosclima.com/wp/im/L3319508.jpg" WIDTH="200"/> | L3319508 | Interruptor unipolar palanca 15a 250v con placa injerto roscado ø 12 mm funcion on-off | 10.02 | OFRCIN SM1
<img src="http://hosclima.com/wp/im/ | L3319512.jpg | " WIDTH="200"/> | <img src="http://hosclima.com/wp/im/L3319512.jpg" WIDTH="200"/> | <img src="http://hosclima.com/wp/im/L3319512.jpg" WIDTH="200"/> | L3319512 | Interruptor bipolar naranja 16a 250v 16(4)a 250v - con luz piloto serigrafia o - i max. temperatura 120°c plantilla de perforacion 22x30 mm | 12.82 | OFRCIN SM1
<img src="http://hosclima.com/wp/im/ | L3319529.jpg | " WIDTH="200"/> | <img src="http://hosclima.com/wp/im/L3319529.jpg" WIDTH="200"/> | <img src="http://hosclima.com/wp/im/L3319529.jpg" WIDTH="200"/> | L3319529 | Interruptor bipolar negro 10A 250V 16(4)A 250V - máx. temperatura 120°C plantilla de perforación 22x30 mm - serigrafía O - | 2.44 | OFRCIN SM1
<img src="http://hosclima.com/wp/im/ | L3319618.jpg | " WIDTH="200"/> | <img src="http://hosclima.com/wp/im/L3319618.jpg" WIDTH="200"/> | <img src="http://hosclima.com/wp/im/L3319618.jpg" WIDTH="200"/> | L3319618 | Interruptor desviador 16(4)A 250V lavavajillas Hoonved, MBM ... | 8.4 | OFRCDE SM1
<img src="http://hosclima.com/wp/im/ | L3319627.jpg | " WIDTH="200"/> | <img src="http://hosclima.com/wp/im/L3319627.jpg" WIDTH="200"/> | <img src="http://hosclima.com/wp/im/L3319627.jpg" WIDTH="200"/> | L3319627 | Desviador doble 16a 250v lavavajillas Elettrobar | 8.22 | OFRCDE SM1
<img src="http://hosclima.com/wp/im/ | L3319670.jpg | " WIDTH="200"/> | <img src="http://hosclima.com/wp/im/L3319670.jpg" WIDTH="200"/> | <img src="http://hosclima.com/wp/im/L3319670.jpg" WIDTH="200"/> | L3319670 | Interruptor bipolar blanco 16a 250v | 38.54 | OFRCIN SM1
<img src="http://hosclima.com/wp/im/ | L3319714.jpg | " WIDTH="200"/> | <img src="http://hosclima.com/wp/im/L3319714.jpg" WIDTH="200"/> | <img src="http://hosclima.com/wp/im/L3319714.jpg" WIDTH="200"/> | L3319714 | Interruptor bipolar palanca 16a 250v inserto roscado ø 12 mm funcion on-off | 9.69 | OFRCIN SM1
<img src="http://hosclima.com/wp/im/ | L3319756.jpg | " WIDTH="200"/> | <img src="http://hosclima.com/wp/im/L3319756.jpg" WIDTH="200"/> | <img src="http://hosclima.com/wp/im/L3319756.jpg" WIDTH="200"/> | L3319756 | Interruptor unipolar Rojo 16a 250v con luz piloto serigrafia O - I max. temperatura 120°C plantilla de perforacion 11x30 mm | 2.33 | OFRCIN SM1
<img src="http://hosclima.com/wp/im/ | L3319765.jpg | " WIDTH="200"/> | <img src="http://hosclima.com/wp/im/L3319765.jpg" WIDTH="200"/> | <img src="http://hosclima.com/wp/im/L3319765.jpg" WIDTH="200"/> | L3319765 | Interruptor bipolar verde 16A 250V 16(4)A 250V - máx. temperatura 120°C con luz piloto - serigrafía O - I plantilla de perforación 22x30 mm | 6.04 | OFRCIN SM1
<img src="http://hosclima.com/wp/im/ | L3319766.jpg | " WIDTH="200"/> | <img src="http://hosclima.com/wp/im/L3319766.jpg" WIDTH="200"/> | <img src="http://hosclima.com/wp/im/L3319766.jpg" WIDTH="200"/> | L3319766 | Interruptor bipolar negro 16A 250V 16(4)A 250V - máx. temperatura 120°C sin luz piloto - serigrafía O - I plantilla de perforación 22x30 mm | 4.35 | OFRCIN SM1
<img src="http://hosclima.com/wp/im/ | L3319813.jpg | " WIDTH="200"/> | <img src="http://hosclima.com/wp/im/L3319813.jpg" WIDTH="200"/> | <img src="http://hosclima.com/wp/im/L3319813.jpg" WIDTH="200"/> | L3319813 | Interruptor bipolar azul 16A 250V 16(4)A 250V - con luz piloto serigrafia O - I max temperatura 120°C plantilla de perforación 22x30 mm | 6.08 | OFRCCYV1 SM1
<img src="http://hosclima.com/wp/im/ | L3319838.jpg | " WIDTH="200"/> | <img src="http://hosclima.com/wp/im/L3319838.jpg" WIDTH="200"/> | <img src="http://hosclima.com/wp/im/L3319838.jpg" WIDTH="200"/> | L3319838 | Interruptor bipolar rojo 16a 250v 16(4)A 250V - max temperatura 120°C con luz piloto - serigrafia O - I plantilla de perforacion 25x37 mm terminal conector 6,35x0,8 mm | 5.86 | OFRCIN SM1
<img src="http://hosclima.com/wp/im/ | 345161.jpg | " WIDTH="200"/> | <img src="http://hosclima.com/wp/im/345161.jpg" WIDTH="200"/> | <img src="http://hosclima.com/wp/im/345161.jpg" WIDTH="200"/> | L3319928 | Interruptor montaje ø 25mm verde 2polos 2NO 250V 16A(iluminado) (345161) | 10.2 | OFRCIN SM1
<img src="http://hosclima.com/wp/im/ | L3319940.jpg | " WIDTH="200"/> | <img src="http://hosclima.com/wp/im/L3319940.jpg" WIDTH="200"/> | <img src="http://hosclima.com/wp/im/L3319940.jpg" WIDTH="200"/> | L3319940 | Interruptor bipolar verde 16A 250V 16(4)A 250V - con luz piloto y cubre pulsador máx. temperatura 120°C plantilla de perforación 22x30 mm | 6.39 | OFRCCOIN OFRCCO1 SM1
<img src="http://hosclima.com/wp/im/ | L3319947.jpg | " WIDTH="200"/> | <img src="http://hosclima.com/wp/im/L3319947.jpg" WIDTH="200"/> | <img src="http://hosclima.com/wp/im/L3319947.jpg" WIDTH="200"/> | L3319947 | Interruptor bipolar rojo 16A 250V 16(4)A 250V con luz piloto y cubre pulsador max temperatura 100°C plantilla de perforacion 22x30 mm | 6.61 | OFRCIN OFRCCO1 SM1
<img src="http://hosclima.com/wp/im/ | 345160.jpg | " WIDTH="200"/> | <img src="http://hosclima.com/wp/im/345160.jpg" WIDTH="200"/> | <img src="http://hosclima.com/wp/im/345160.jpg" WIDTH="200"/> | L3319948 | Interruptor bipolar rojo 16a 250v 16(4)a 250v - con luz piloto temperatura max 120°c plantilla de perforacion ø 25 mm | 7.85 | OFRCIN SM1
<img src="http://hosclima.com/wp/im/ | L3319949.jpg | " WIDTH="200"/> | <img src="http://hosclima.com/wp/im/L3319949.jpg" WIDTH="200"/> | <img src="http://hosclima.com/wp/im/L3319949.jpg" WIDTH="200"/> | L3319949 | Interruptor bipolar naranja 16a 250v 16(4)a 250v - con luz piloto max. temperatura 120°c plantilla de perforacion ø 25 mm | 3.04 | OFRCIN OFRCCO1 SM1
<img src="http://hosclima.com/wp/im/ | L3319951.jpg | " WIDTH="200"/> | <img src="http://hosclima.com/wp/im/L3319951.jpg" WIDTH="200"/> | <img src="http://hosclima.com/wp/im/L3319951.jpg" WIDTH="200"/> | L3319951 | Interruptor bipolar verde 16a 250v 16(4)a 250v - con luz piloto plantilla de perforacion 27x25 mm - max. temperatu terminal conector 6,35x0,8 mm | 6.73 | OFRCIN SM1
<img src="http://hosclima.com/wp/im/ | 345013.jpg | " WIDTH="200"/> | <img src="http://hosclima.com/wp/im/345013.jpg" WIDTH="200"/> | <img src="http://hosclima.com/wp/im/345013.jpg" WIDTH="200"/> | L3319953 | Interruptor bipolar rojo 16A 250V con luz piloto plantilla perforacion 27x25 mm, max. temperatu terminal conector 6,35 x 0,8 mm lavavajillas Jemi | 8.53 | OFRCIN SM1
<img src="http://hosclima.com/wp/im/ | L3319967.jpg | " WIDTH="200"/> | <img src="http://hosclima.com/wp/im/L3319967.jpg" WIDTH="200"/> | <img src="http://hosclima.com/wp/im/L3319967.jpg" WIDTH="200"/> | L3319967 | Interruptor unipolar verde 16A 250V 16(4)A 250V - con luz piloto max. temperatura 120°C plantilla de perforacion 11x30 mm | 3.39 | OFRCIN OFRCCO1 SM1
<img src="http://hosclima.com/wp/im/ | L3319969.jpg | " WIDTH="200"/> | <img src="http://hosclima.com/wp/im/L3319969.jpg" WIDTH="200"/> | <img src="http://hosclima.com/wp/im/L3319969.jpg" WIDTH="200"/> | L3319969 | Interruptor unipolar rojo 16a 250v 16(4)a 250v - con luz piloto max. temperatura 120°c plantilla de perforacion 11x30 mm | 2.9 | OFRCIN OFRCCO1 SM1
<img src="http://hosclima.com/wp/im/ | L3319972.jpg | " WIDTH="200"/> | <img src="http://hosclima.com/wp/im/L3319972.jpg" WIDTH="200"/> | <img src="http://hosclima.com/wp/im/L3319972.jpg" WIDTH="200"/> | L3319972 | Interruptor bipolar verde 16A 250V 16(4)A 250V - con luz piloto serigrafía ON - OFF max temperatura 120°C plantilla de perforación 22 x 30 mm | 4.35 | OFRCCOIN OFRCCO1 SM1
<img src="http://hosclima.com/wp/im/ | L3320016.jpg | " WIDTH="200"/> | <img src="http://hosclima.com/wp/im/L3320016.jpg" WIDTH="200"/> | <img src="http://hosclima.com/wp/im/L3320016.jpg" WIDTH="200"/> | L3320016 | Presostato 1 nivel margen de presion 240/130mbar empalme de presion ø 6mm ø 58mm Zanussi (541179) | 30.72 | OFRCLPS SM1
<img src="http://hosclima.com/wp/im/ | L332D0018.jpg | " WIDTH="200"/> | <img src="http://hosclima.com/wp/im/L332D0018.jpg" WIDTH="200"/> | <img src="http://hosclima.com/wp/im/L332D0018.jpg" WIDTH="200"/> | L3320018 | Presostato 1 nivel calibracion 45/25 mm 250V 16A temperatura empleo max 85°C Colged Electtrobar Emmepi | 29.31 | OFRCLPS SM1
<img src="http://hosclima.com/wp/im/ | L3320019.jpg | " WIDTH="200"/> | <img src="http://hosclima.com/wp/im/L3320019.jpg" WIDTH="200"/> | <img src="http://hosclima.com/wp/im/L3320019.jpg" WIDTH="200"/> | L3320019 | Presostato margen de presion 55/35mbar, empalme de presion ø 6mm ø 58mm Bonnet, Elettrobar, Zanussi, Colged (541003) | 27.9 | OFRCLPS SM1
<img src="http://hosclima.com/wp/im/ | L332D0018.jpg | " WIDTH="200"/> | <img src="http://hosclima.com/wp/im/L332D0018.jpg" WIDTH="200"/> | <img src="http://hosclima.com/wp/im/L332D0018.jpg" WIDTH="200"/> | L3320022 | Presostato margen de presion 50/10mbar, empalme de presion ø 6mm ø 58mm, 250V 16A temperatura de empleo max 85°C (541005) | 27.9 | OFRCLPS SM1
<img src="http://hosclima.com/wp/im/ | L332D0018.jpg | " WIDTH="200"/> | <img src="http://hosclima.com/wp/im/L332D0018.jpg" WIDTH="200"/> | <img src="http://hosclima.com/wp/im/L332D0018.jpg" WIDTH="200"/> | L3320029 | Presostato margen de presion 40/20mbar, empalme de presion ø 6mm ø 58mm) 250V 16A, temperatura de empleo max 85°C, Silanos, Whirlpool, Adler, Compact, Hobart (541132) | 21.1 | OFRCLPS SM1
<img src="http://hosclima.com/wp/im/ | L332D0018.jpg | " WIDTH="200"/> | <img src="http://hosclima.com/wp/im/L332D0018.jpg" WIDTH="200"/> | <img src="http://hosclima.com/wp/im/L332D0018.jpg" WIDTH="200"/> | L3320030 | Presostato margen de presion 55/25mbar(empalme de presion ø 6mm ø 58mm) Adler, Whirlpool, Bonnet, Krefft, (541013) | 27.9 | OFRCLPS SM1
<img src="http://hosclima.com/wp/im/ | L3320039.jpg | " WIDTH="200"/> | <img src="http://hosclima.com/wp/im/L3320039.jpg" WIDTH="200"/> | <img src="http://hosclima.com/wp/im/L3320039.jpg" WIDTH="200"/> | L3320039 | Presostato 1 nivel calibracion 28/12 mm 250V 16(4)A Hoonved C3-C4, Rosinox RG550 | 30.91 | OFRCLPS SM1
<img src="http://hosclima.com/wp/im/ | L3320040.jpg | " WIDTH="200"/> | <img src="http://hosclima.com/wp/im/L3320040.jpg" WIDTH="200"/> | <img src="http://hosclima.com/wp/im/L3320040.jpg" WIDTH="200"/> | L3320040 | presostato margen de presion 70/40mbar(empalme de presion ø 6mm ø 58mm) (541012) | 27.9 | OFRCLPS SM1
<img src="http://hosclima.com/wp/im/ | L3320044.jpg | " WIDTH="200"/> | <img src="http://hosclima.com/wp/im/L3320044.jpg" WIDTH="200"/> | <img src="http://hosclima.com/wp/im/L3320044.jpg" WIDTH="200"/> | L3320044 | Presostato 0/30 mbar 1 nivel. | 85 | OFRCLPS SM1
<img src="http://hosclima.com/wp/im/ | 541023.jpg | " WIDTH="200"/> | <img src="http://hosclima.com/wp/im/541023.jpg" WIDTH="200"/> | <img src="http://hosclima.com/wp/im/541023.jpg" WIDTH="200"/> | L3320062 | presostato margen de presion 190/80mbar(empalme de presion ø 6mm ø 58mm) (541023) | 29.18 | OFRCLPS SM1
<img src="http://hosclima.com/wp/im/ | L3320063.jpg | " WIDTH="200"/> | <img src="http://hosclima.com/wp/im/L3320063.jpg" WIDTH="200"/> | <img src="http://hosclima.com/wp/im/L3320063.jpg" WIDTH="200"/> | L3320063 | Presostato 1 nivel calibracion 110/70 mm 250V 16A temperatura de empleo max 85°C | 27.9 | OFRCLPS SM1
<img src="http://hosclima.com/wp/im/ | L3320069.jpg | " WIDTH="200"/> | <img src="http://hosclima.com/wp/im/L3320069.jpg" WIDTH="200"/> | <img src="http://hosclima.com/wp/im/L3320069.jpg" WIDTH="200"/> | L3320069 | Presostato 1 nivel calibracion 75/50 mm 250V 16A conexion posterior temperatura de empleo max 85°C | 24.91 | OFRCLPS OFRCL1 SM1
<img src="http://hosclima.com/wp/im/ | 541140.jpg | " WIDTH="200"/> | <img src="http://hosclima.com/wp/im/541140.jpg" WIDTH="200"/> | <img src="http://hosclima.com/wp/im/541140.jpg" WIDTH="200"/> | L3320071 | Presostato 1 nivel calibracion 55/30 mm 250v 16a temperatura de empleo max 85°c | 28.46 | OFRCLPS OFRCL1 SM1
<img src="http://hosclima.com/wp/im/ | L3320079.jpg | " WIDTH="200"/> | <img src="http://hosclima.com/wp/im/L3320079.jpg" WIDTH="200"/> | <img src="http://hosclima.com/wp/im/L3320079.jpg" WIDTH="200"/> | L3320079 | Presostato 1 nivel calibracion 140/60 mm 250V 16(4)A temperatura de empleo max 85°C | 32.6 | OFRCLPS SM1
<img src="http://hosclima.com/wp/im/ | L3320083.jpg | " WIDTH="200"/> | <img src="http://hosclima.com/wp/im/L3320083.jpg" WIDTH="200"/> | <img src="http://hosclima.com/wp/im/L3320083.jpg" WIDTH="200"/> | L3320083 | Presostato 1 nivel calibración 90/56 mbar 250V 16A | 28.48 | OFRCLPS SM1
<img src="http://hosclima.com/wp/im/ | L3320091.jpg | " WIDTH="200"/> | <img src="http://hosclima.com/wp/im/L3320091.jpg" WIDTH="200"/> | <img src="http://hosclima.com/wp/im/L3320091.jpg" WIDTH="200"/> | L3320091 | Presostato 1 nivel calibracion 46/26 mm 250V 16(4)A | 42.55 | OFRCLPS SM1
<img src="http://hosclima.com/wp/im/ | L3320092.jpg | " WIDTH="200"/> | <img src="http://hosclima.com/wp/im/L3320092.jpg" WIDTH="200"/> | <img src="http://hosclima.com/wp/im/L3320092.jpg" WIDTH="200"/> | L3320092 | Presostato 1 nivel calibracion 250/130 mm 250V 16(4)A para nuevas versiones | 40.8 | OFRCLPS SM1
<img src="http://hosclima.com/wp/im/ | L3320095.jpg | " WIDTH="200"/> | <img src="http://hosclima.com/wp/im/L3320095.jpg" WIDTH="200"/> | <img src="http://hosclima.com/wp/im/L3320095.jpg" WIDTH="200"/> | L3320095 | Presostato 2 niveles calibracion 1.er nivel 40/15 mm calibracion 2° nivel 55/35 mm 250V 16(4)A | 148.08 | OFRCLPS SM1
<img src="http://hosclima.com/wp/im/ | L3320109.jpg | " WIDTH="200"/> | <img src="http://hosclima.com/wp/im/L3320109.jpg" WIDTH="200"/> | <img src="http://hosclima.com/wp/im/L3320109.jpg" WIDTH="200"/> | L3320109 | Presostato 1 nivel calibracion 35/15 mm 250V 16A temperatura de empleo max 85°C | 19.68 | OFRCLPS SM1
<img src="http://hosclima.com/wp/im/ | L3320111.jpg | " WIDTH="200"/> | <img src="http://hosclima.com/wp/im/L3320111.jpg" WIDTH="200"/> | <img src="http://hosclima.com/wp/im/L3320111.jpg" WIDTH="200"/> | L3320111 | Presostato 1 nivel calibracion 35/17 mm 250V 16(4)A lavavajillas Colged | 24.77 | OFRCLPS OFRCL1 SM1 OFF1
<img src="http://hosclima.com/wp/im/ | 541105.jpg | " WIDTH="200"/> | <img src="http://hosclima.com/wp/im/541105.jpg" WIDTH="200"/> | <img src="http://hosclima.com/wp/im/541105.jpg" WIDTH="200"/> | L3320112 | Presostato margen de presion 180/70mbar (empalme de presion ø 6mm ø 58mm) (541105) | 27.3 | OFRCLPS SM1
<img src="http://hosclima.com/wp/im/ | L3320116.jpg | " WIDTH="200"/> | <img src="http://hosclima.com/wp/im/L3320116.jpg" WIDTH="200"/> | <img src="http://hosclima.com/wp/im/L3320116.jpg" WIDTH="200"/> | L3320116 | Presostato 1 nivel calibracion 170/95 mm 250V 16A | 27.92 | OFRCLPS SM1
<img src="http://hosclima.com/wp/im/ | L3320117.jpg | " WIDTH="200"/> | <img src="http://hosclima.com/wp/im/L3320117.jpg" WIDTH="200"/> | <img src="http://hosclima.com/wp/im/L3320117.jpg" WIDTH="200"/> | L3320117 | Presostato 1 nivel calibracion 40/15 mm 250V 16A | 33.9 | OFRCLPS OFRCL1 SM1
<img src="http://hosclima.com/wp/im/ | L3320118.jpg | " WIDTH="200"/> | <img src="http://hosclima.com/wp/im/L3320118.jpg" WIDTH="200"/> | <img src="http://hosclima.com/wp/im/L3320118.jpg" WIDTH="200"/> | L3320118 | Presostato 1 nivel calibracion 28/13 mm 250V 16A | 39.72 | OFRCLPS OFRCL1 SM1
<img src="http://hosclima.com/wp/im/ | L3320129.jpg | " WIDTH="200"/> | <img src="http://hosclima.com/wp/im/L3320129.jpg" WIDTH="200"/> | <img src="http://hosclima.com/wp/im/L3320129.jpg" WIDTH="200"/> | L3320129 | Presostato htb-x114 alta presion 16 bar capilar 1000mm | 75.28 | OFRCLPS SM1
<img src="http://hosclima.com/wp/im/ | L3320154.jpg | " WIDTH="200"/> | <img src="http://hosclima.com/wp/im/L3320154.jpg" WIDTH="200"/> | <img src="http://hosclima.com/wp/im/L3320154.jpg" WIDTH="200"/> | L3320154 | Presostato 0,20/0,10 BAR 6A 250V conexion ø 1/8'M conexion ø 1/8'M Horno conveccion Angelo Po FM | 111.24 | OFRCCOV OFRCCO1 SM1
<img src="http://hosclima.com/wp/im/ | L3320172.jpg | " WIDTH="200"/> | <img src="http://hosclima.com/wp/im/L3320172.jpg" WIDTH="200"/> | <img src="http://hosclima.com/wp/im/L3320172.jpg" WIDTH="200"/> | L3320172 | Presostato 1 nivel | 22.86 | OFRCLPS SM1
<img src="http://hosclima.com/wp/im/ | L3320173.jpg | " WIDTH="200"/> | <img src="http://hosclima.com/wp/im/L3320173.jpg" WIDTH="200"/> | <img src="http://hosclima.com/wp/im/L3320173.jpg" WIDTH="200"/> | L3320173 | Presostato 2 niveles calibracion 1.er nivel 62/20 mm calibracion 2° nivel 105/25 mm 250V 16A | 28.54 | OFRCLPS OFRCL1 SM1
<img src="http://hosclima.com/wp/im/ | L3320174.jpg | " WIDTH="200"/> | <img src="http://hosclima.com/wp/im/L3320174.jpg" WIDTH="200"/> | <img src="http://hosclima.com/wp/im/L3320174.jpg" WIDTH="200"/> | L3320174 | Presostato 1 nivel calibracion 108/30 mm 250V 16A | 18.2 | OFRCLPS SM1
<img src="http://hosclima.com/wp/im/ | L3320190.jpg | " WIDTH="200"/> | <img src="http://hosclima.com/wp/im/L3320190.jpg" WIDTH="200"/> | <img src="http://hosclima.com/wp/im/L3320190.jpg" WIDTH="200"/> | L3320190 | Presostato 1 nivel calibracion 35/8 mm 250V 16A | 18.4 | OFRCLPS SM1
<img src="http://hosclima.com/wp/im/ | L3320203.jpg | " WIDTH="200"/> | <img src="http://hosclima.com/wp/im/L3320203.jpg" WIDTH="200"/> | <img src="http://hosclima.com/wp/im/L3320203.jpg" WIDTH="200"/> | L3320203 | Presostato 1 nivel calibracion 45/30 mm | 27.92 | OFRCLPS SM1
<img src="http://hosclima.com/wp/im/ | L3320214.jpg | " WIDTH="200"/> | <img src="http://hosclima.com/wp/im/L3320214.jpg" WIDTH="200"/> | <img src="http://hosclima.com/wp/im/L3320214.jpg" WIDTH="200"/> | L3320214 | Presostato 2 niveles calibracion 1.er nivel 45/20 mm calibracion 2° nivel 65/47 mm | 175.28 | OFRCLPS SM1
<img src="http://hosclima.com/wp/im/ | L3320222.jpg | " WIDTH="200"/> | <img src="http://hosclima.com/wp/im/L3320222.jpg" WIDTH="200"/> | <img src="http://hosclima.com/wp/im/L3320222.jpg" WIDTH="200"/> | L3320222 | Presostato (KIT) 80 mbar con tubo presostato 6A 250V para horno convotherm serie OSP | 325.56 | OFRCCOV OFRCCO1 SM1
<img src="http://hosclima.com/wp/im/ | L3320230.jpg | " WIDTH="200"/> | <img src="http://hosclima.com/wp/im/L3320230.jpg" WIDTH="200"/> | <img src="http://hosclima.com/wp/im/L3320230.jpg" WIDTH="200"/> | L3320230 | Presostato 3 niveles calibracion 1.er nivel 40/25 mm calibracion 2° nivel 92/77 mm calibracion 3° nivel 160/140 mm para Lavavajillas de capota Hobart | 216.08 | OFRCLPS OFRCL1 SM1
<img src="http://hosclima.com/wp/im/ | L3320242.jpg | " WIDTH="200"/> | <img src="http://hosclima.com/wp/im/L3320242.jpg" WIDTH="200"/> | <img src="http://hosclima.com/wp/im/L3320242.jpg" WIDTH="200"/> | L3320242 | Presostato 1 nivel calibracion 60/20-110 mm 250v 15a | 42.88 | OFRCLPS SM1
<img src="http://hosclima.com/wp/im/ | L3322013.jpg | " WIDTH="200"/> | <img src="http://hosclima.com/wp/im/L3322013.jpg" WIDTH="200"/> | <img src="http://hosclima.com/wp/im/L3322013.jpg" WIDTH="200"/> | L3322013 | Programador H4M16 4 levas ciclo 360 segundos aclarado 17 segundos 220/240V 50/60Hz rotacion anti-horaria sin perno 32V7300 Angelo po 120217 Comenda Faema | 97.8 | OFRCLPR SM1
<img src="http://hosclima.com/wp/im/ | L3322022.jpg | " WIDTH="200"/> | <img src="http://hosclima.com/wp/im/L3322022.jpg" WIDTH="200"/> | <img src="http://hosclima.com/wp/im/L3322022.jpg" WIDTH="200"/> | L3322022 | Programador D94.44 4 LEVAS, ciclo 240 segundos 220/240V 50/60Hz rotacion anti-horaria perno media luna ø 6x4,6 mm | 193.12 | OFRCLPR SM1
<img src="http://hosclima.com/wp/im/ | L3322029.jpg | " WIDTH="200"/> | <img src="http://hosclima.com/wp/im/L3322029.jpg" WIDTH="200"/> | <img src="http://hosclima.com/wp/im/L3322029.jpg" WIDTH="200"/> | L3322029 | Programador 7803F1 3 levas motor 230V 50Hz - ciclo 120' SD907172 Giga 907170 Silanos 907172 | 123.71 | OFRCLPR SM1 OFF1
<img src="http://hosclima.com/wp/im/ | L3322047.jpg | " WIDTH="200"/> | <img src="http://hosclima.com/wp/im/L3322047.jpg" WIDTH="200"/> | <img src="http://hosclima.com/wp/im/L3322047.jpg" WIDTH="200"/> | L3322047 | Programador P255 5 levas 1.er ciclo 180 segundos 2° ciclo 40 segundos 230V 50/60Hz 31054 Hoonved | 155.84 | OFRCLPR SM1
<img src="http://hosclima.com/wp/im/ | L3322048.jpg | " WIDTH="200"/> | <img src="http://hosclima.com/wp/im/L3322048.jpg" WIDTH="200"/> | <img src="http://hosclima.com/wp/im/L3322048.jpg" WIDTH="200"/> | L3322048 | Programador 6005V1A1FB 5 LEVAS ciclo 90 segundos 230V 50/60Hz para viejos modelos | 168.12 | OFRCLPR SM1
<img src="http://hosclima.com/wp/im/ | L3322051.jpg | " WIDTH="200"/> | <img src="http://hosclima.com/wp/im/L3322051.jpg" WIDTH="200"/> | <img src="http://hosclima.com/wp/im/L3322051.jpg" WIDTH="200"/> | L3322051 | Programador P395 3 levas ciclo 120 segundos aclarado 17 segundos 220V 50/60Hz rotacion anti-horaria perno media luna ø 6x4,6 mm 25384 Hoonved | 136.03 | OFRCLPR SM1
<img src="http://hosclima.com/wp/im/ | L3322059.jpg | " WIDTH="200"/> | <img src="http://hosclima.com/wp/im/L3322059.jpg" WIDTH="200"/> | <img src="http://hosclima.com/wp/im/L3322059.jpg" WIDTH="200"/> | L3322059 | Programador 7003F3P3 3 levas ciclo 6 minutos 230V 50/60Hz perno media luna ø 6x4,6 mm 32529 Hoonved | 75.84 | OFRCLPR SM1
<img src="http://hosclima.com/wp/im/ | L3322079.jpg | " WIDTH="200"/> | <img src="http://hosclima.com/wp/im/L3322079.jpg" WIDTH="200"/> | <img src="http://hosclima.com/wp/im/L3322079.jpg" WIDTH="200"/> | L3322079 | Programador 7803F1 3 levas ciclo 120 segundos 230V 50Hz 2309737 SAMMIC | 107.24 | OFRCLPR SM1
<img src="http://hosclima.com/wp/im/ | L3322090.jpg | " WIDTH="200"/> | <img src="http://hosclima.com/wp/im/L3322090.jpg" WIDTH="200"/> | <img src="http://hosclima.com/wp/im/L3322090.jpg" WIDTH="200"/> | L3322090 | Programador P26 3 levas ciclo 20 minutos 230V 50Hz 34050032 Rancilio | 113.24 | OFRCLPR SM1
<img src="http://hosclima.com/wp/im/ | L3322092.jpg | " WIDTH="200"/> | <img src="http://hosclima.com/wp/im/L3322092.jpg" WIDTH="200"/> | <img src="http://hosclima.com/wp/im/L3322092.jpg" WIDTH="200"/> | L3322092 | Programador p255 4 levas 1.er ciclo 120 segundos, 2° ciclo 6 segundos 230v 50/60hz 34050022 rancilio | 201 | OFRCLPR SM1
<img src="http://hosclima.com/wp/im/ | L3322116.jpg | " WIDTH="200"/> | <img src="http://hosclima.com/wp/im/L3322116.jpg" WIDTH="200"/> | <img src="http://hosclima.com/wp/im/L3322116.jpg" WIDTH="200"/> | L3322116 | Programador 4905MDV 5 LEVAS 1° ciclo 180 segundos, 2° ciclo 6 segundos 230V 50/60Hz 32V1940 angelo po, 907183 Emmepi SD907183 Giga | 123.44 | OFRCLPR SM1
<img src="http://hosclima.com/wp/im/ | L3322144.jpg | " WIDTH="200"/> | <img src="http://hosclima.com/wp/im/L3322144.jpg" WIDTH="200"/> | <img src="http://hosclima.com/wp/im/L3322144.jpg" WIDTH="200"/> | L3322144 | Programador 4905DV 5 LEVAS 1° ciclo 72 segundos, 2° ciclo 288 segundos 230V 50/60Hz 26100021 Elframo, 809247 Emmepi, 26100021 Komel | 236.69 | OFRCLPR SM1
<img src="http://hosclima.com/wp/im/ | L3322148.jpg | " WIDTH="200"/> | <img src="http://hosclima.com/wp/im/L3322148.jpg" WIDTH="200"/> | <img src="http://hosclima.com/wp/im/L3322148.jpg" WIDTH="200"/> | L3322148 | Programador 11803F1 3 levas ciclo 120 segundos 230V 50/60Hz Dihr, Kromo, Lamber.... | 101.84 | OFRCLPR SM1
<img src="http://hosclima.com/wp/im/ | L3322166.jpg | " WIDTH="200"/> | <img src="http://hosclima.com/wp/im/L3322166.jpg" WIDTH="200"/> | <img src="http://hosclima.com/wp/im/L3322166.jpg" WIDTH="200"/> | L3322166 | Programador 4904DV 4 levas 1.er ciclo 2 minutos, 2° ciclo 7,5 minutos 230V 50/60Hz 26100022 Elframo, Emmepi, Komel | 192.94 | OFRCLPR SM1
<img src="http://hosclima.com/wp/im/ | L3322173.jpg | " WIDTH="200"/> | <img src="http://hosclima.com/wp/im/L3322173.jpg" WIDTH="200"/> | <img src="http://hosclima.com/wp/im/L3322173.jpg" WIDTH="200"/> | L3322173 | Programador p255 5 levas 1.er ciclo 120 segundos 2° ciclo 6 segundos 230V 50/60Hz lavavajillas capota Zanussi, Whirlpool, Alpeninox... | 232.16 | OFRCLPR SM1
<img src="http://hosclima.com/wp/im/ | L3322175.jpg | " WIDTH="200"/> | <img src="http://hosclima.com/wp/im/L3322175.jpg" WIDTH="200"/> | <img src="http://hosclima.com/wp/im/L3322175.jpg" WIDTH="200"/> | L3322175 | Programador hh3m16 3 levas para regeneracion ciclo 20 minutos 220/240v 50/60hz sin perno 120277 Comenda h120277 Hoonved | 249.78 | OFRCLPR SM1
<img src="http://hosclima.com/wp/im/ | L3322179.jpg | " WIDTH="200"/> | <img src="http://hosclima.com/wp/im/L3322179.jpg" WIDTH="200"/> | <img src="http://hosclima.com/wp/im/L3322179.jpg" WIDTH="200"/> | L3322179 | Programador 11805m1 5 levas ciclo 120 seg 230V 50/60HZ 120S 5 Micros Project Systems 30450 | 94 | OFRCLPR SM1
<img src="http://hosclima.com/wp/im/ | L3322180.jpg | " WIDTH="200"/> | <img src="http://hosclima.com/wp/im/L3322180.jpg" WIDTH="200"/> | <img src="http://hosclima.com/wp/im/L3322180.jpg" WIDTH="200"/> | L3322180 | Programador hh4m16 4 levas ciclo 120seg 220/240v 50/60hz sin perno lavavajillas Comenda... | 111.3 | OFRCLPR SM1
<img src="http://hosclima.com/wp/im/ | L3322183.jpg | " WIDTH="200"/> | <img src="http://hosclima.com/wp/im/L3322183.jpg" WIDTH="200"/> | <img src="http://hosclima.com/wp/im/L3322183.jpg" WIDTH="200"/> | L3322183 | Programador 4905dv 5 levas | 138.4 | OFRCLPR SM1
<img src="http://hosclima.com/wp/im/ | L3322186.jpg | " WIDTH="200"/> | <img src="http://hosclima.com/wp/im/L3322186.jpg" WIDTH="200"/> | <img src="http://hosclima.com/wp/im/L3322186.jpg" WIDTH="200"/> | L3322186 | Programador 600/645/5245 4 LEVAS 230V 50/60Hz 26100017 Elframo, Emmepi, Komel | 84.58 | OFRCLPR SM1
<img src="http://hosclima.com/wp/im/ | L3322194.jpg | " WIDTH="200"/> | <img src="http://hosclima.com/wp/im/L3322194.jpg" WIDTH="200"/> | <img src="http://hosclima.com/wp/im/L3322194.jpg" WIDTH="200"/> | L3322194 | Programador d94 3 levas | 57.18 | OFRCLPR SM1
<img src="http://hosclima.com/wp/im/ | L3322195.jpg | " WIDTH="200"/> | <img src="http://hosclima.com/wp/im/L3322195.jpg" WIDTH="200"/> | <img src="http://hosclima.com/wp/im/L3322195.jpg" WIDTH="200"/> | L3322195 | Programador 600/627/5261 2 levas ciclo 120seg 230v 50/6z lavavajillas Dihr, Aristarco... | 75.38 | OFRCLPR SM1
<img src="http://hosclima.com/wp/im/ | L3322205.jpg | " WIDTH="200"/> | <img src="http://hosclima.com/wp/im/L3322205.jpg" WIDTH="200"/> | <img src="http://hosclima.com/wp/im/L3322205.jpg" WIDTH="200"/> | L3322205 | Programador 11804f1 3 levas ciclo 120 seg 230v 50/60Hz perno media luna Ø 6x4,6 mm | 125.91 | OFRCLPR SM1
<img src="http://hosclima.com/wp/im/ | L3322207.jpg | " WIDTH="200"/> | <img src="http://hosclima.com/wp/im/L3322207.jpg" WIDTH="200"/> | <img src="http://hosclima.com/wp/im/L3322207.jpg" WIDTH="200"/> | L3322207 | Programador 600/623/4021 2 levas ciclo 120 segundos 230V 50/60Hz perno media luna ø 6x4,6 mm A030060 Linea blanca | 52.88 | OFRCLPR SM1 OFF1
<img src="http://hosclima.com/wp/im/ | L3322217.jpg | " WIDTH="200"/> | <img src="http://hosclima.com/wp/im/L3322217.jpg" WIDTH="200"/> | <img src="http://hosclima.com/wp/im/L3322217.jpg" WIDTH="200"/> | L3322217 | Programador 11904 f1 4 levas 10 minutos 230V 50/60Hz sin perno 085285 Alpeninox Electrolux professional , 23247 Brema | 78.4 | OFRCLPR SM1
<img src="http://hosclima.com/wp/im/ | L3322249.jpg | " WIDTH="200"/> | <img src="http://hosclima.com/wp/im/L3322249.jpg" WIDTH="200"/> | <img src="http://hosclima.com/wp/im/L3322249.jpg" WIDTH="200"/> | L3322249 | Programador 11904 F1 4 levas 12 minutos 230V 50/60Hz sin perno K00075 Kastel | 110.12 | OFRCLPR SM1
<img src="http://hosclima.com/wp/im/ | L3322251.jpg | " WIDTH="200"/> | <img src="http://hosclima.com/wp/im/L3322251.jpg" WIDTH="200"/> | <img src="http://hosclima.com/wp/im/L3322251.jpg" WIDTH="200"/> | L3322251 | Programador p255 5 levas 1er ciclo 6 seg, 2º ciclo 120 seg, 230v 50/60Hz Lavavajillas Fagor 12024571 | 150.1 | OFRCLPR OFRCL1 SM1
<img src="http://hosclima.com/wp/im/ | L332d2252.jpg | " WIDTH="200"/> | <img src="http://hosclima.com/wp/im/L332d2252.jpg" WIDTH="200"/> | <img src="http://hosclima.com/wp/im/L332d2252.jpg" WIDTH="200"/> | L3322252 | Programador 7903F1 3 levas ciclo 120 segundos230V 50/60Hz lavavasos Fagor (361352) | 72 | OFRCLPR SM1 OFF1 GEV120
<img src="http://hosclima.com/wp/im/ | L332d2252.jpg | " WIDTH="200"/> | <img src="http://hosclima.com/wp/im/L332d2252.jpg" WIDTH="200"/> | <img src="http://hosclima.com/wp/im/L332d2252.jpg" WIDTH="200"/> | L3322253 | Programador 7903F1 3 levas ciclo 240 segundos 230V 50/60Hz perno media luna ø 6x4,6 mm lavavajillas Fagor 12024087 | 72 | OFRCLPR OFRCL1 SM1 OFF1 GEV120
<img src="http://hosclima.com/wp/im/ | L3322254.jpg | " WIDTH="200"/> | <img src="http://hosclima.com/wp/im/L3322254.jpg" WIDTH="200"/> | <img src="http://hosclima.com/wp/im/L3322254.jpg" WIDTH="200"/> | L3322254 | Programador 7804DV 4 levas 1ºciclo 6 seg, 2º ciclo 60 seg, 3 ciclo 180 seg.230V 50/60hz lavavajillas Fagor | 116.6 | OFRCLPR SM1
<img src="http://hosclima.com/wp/im/ | L3322255.jpg | " WIDTH="200"/> | <img src="http://hosclima.com/wp/im/L3322255.jpg" WIDTH="200"/> | <img src="http://hosclima.com/wp/im/L3322255.jpg" WIDTH="200"/> | L3322255 | Programador 7804DV 4 levas ciclo 6/90/180 segundos 230V 50/60Hz para FI64/64B/72 Lavavajillas Fagor | 140.52 | OFRCLPR SM1
<img src="http://hosclima.com/wp/im/ | L3322260.jpg | " WIDTH="200"/> | <img src="http://hosclima.com/wp/im/L3322260.jpg" WIDTH="200"/> | <img src="http://hosclima.com/wp/im/L3322260.jpg" WIDTH="200"/> | L3322260 | Programador 7805DV 5 levas 1.er ciclo 6 segundos 2° ciclo 180 segundos 230V 50Hz sin perno 5047 Aristarco Sammic 2306348 | 186.76 | OFRCLPR SM1
<img src="http://hosclima.com/wp/im/ | L3322265.jpg | " WIDTH="200"/> | <img src="http://hosclima.com/wp/im/L3322265.jpg" WIDTH="200"/> | <img src="http://hosclima.com/wp/im/L3322265.jpg" WIDTH="200"/> | L3322265 | Programador 4904f3 4 levas 1.er ciclo 60 segundos 2°ciclo 120 segundos 3°ciclo 180 segundos 230v 50/60hz rotacion anti-horaria 10300121 Dihr Kromo Metos | 121.04 | OFRCLPR SM1
<img src="http://hosclima.com/wp/im/ | L3322277.jpg | " WIDTH="200"/> | <img src="http://hosclima.com/wp/im/L3322277.jpg" WIDTH="200"/> | <img src="http://hosclima.com/wp/im/L3322277.jpg" WIDTH="200"/> | L3322277 | Programador PWE 3 levas ciclo 120 segundos 230V 50/60Hz Sammic SL18-SV18 | 94.44 | OFRCLPR SM1 OFF1
<img src="http://hosclima.com/wp/im/ | L3322278.jpg | " WIDTH="200"/> | <img src="http://hosclima.com/wp/im/L3322278.jpg" WIDTH="200"/> | <img src="http://hosclima.com/wp/im/L3322278.jpg" WIDTH="200"/> | L3322278 | Programador 16A 250V perno media luna ø 6x4,6 mm lavadora Girbau HS2007-HS2012 | 387.48 | OFRCLPR SM1
<img src="http://hosclima.com/wp/im/ | L3322279.jpg | " WIDTH="200"/> | <img src="http://hosclima.com/wp/im/L3322279.jpg" WIDTH="200"/> | <img src="http://hosclima.com/wp/im/L3322279.jpg" WIDTH="200"/> | L3322279 | Programador 7803F1 3 LEVAS ciclo 120 segundos 230V 50Hz rotacion anti-horaria 12024873 Fagor Z433002000 | 128 | OFRCLPR SM1
<img src="http://hosclima.com/wp/im/ | L3322283.jpg | " WIDTH="200"/> | <img src="http://hosclima.com/wp/im/L3322283.jpg" WIDTH="200"/> | <img src="http://hosclima.com/wp/im/L3322283.jpg" WIDTH="200"/> | L3322283 | Programador 600/627/5280 2 levas 230V 50/60Hz perno media luna ø 6x4,6 mm EPGC Univerbar sincro/midi/logos/omega | 68.56 | OFRCLPR SM1
<img src="http://hosclima.com/wp/im/ | L3322285.jpg | " WIDTH="200"/> | <img src="http://hosclima.com/wp/im/L3322285.jpg" WIDTH="200"/> | <img src="http://hosclima.com/wp/im/L3322285.jpg" WIDTH="200"/> | L3322285 | Programador P255 3 levas ciclo 20 minutos 230V 50/60Hz 15A para regeneracion 2005007 JEMI | 172.28 | OFRCLPR SM1
<img src="http://hosclima.com/wp/im/ | L3322288.jpg | " WIDTH="200"/> | <img src="http://hosclima.com/wp/im/L3322288.jpg" WIDTH="200"/> | <img src="http://hosclima.com/wp/im/L3322288.jpg" WIDTH="200"/> | L3322288 | Programador 11804F1 4 LEVAS ciclo 180 segundos 230V 50/60Hz 2310454 Sammic | 109.62 | OFRCLPR OFRCL1 SM1
<img src="http://hosclima.com/wp/im/ | L3322289.jpg | " WIDTH="200"/> | <img src="http://hosclima.com/wp/im/L3322289.jpg" WIDTH="200"/> | <img src="http://hosclima.com/wp/im/L3322289.jpg" WIDTH="200"/> | L3322289 | Programador 11804F1 4 levas ciclo 216 seg 230V 50Hz 2310456 Sammic | 96.66 | OFRCLPR SM1
<img src="http://hosclima.com/wp/im/ | L3322290.jpg | " WIDTH="200"/> | <img src="http://hosclima.com/wp/im/L3322290.jpg" WIDTH="200"/> | <img src="http://hosclima.com/wp/im/L3322290.jpg" WIDTH="200"/> | L3322290 | Programador 7807DV 7 levas 1° ciclo 180 segundos 2° ciclo 6 segundos 230V 50Hz 2310458 Sammic | 208 | OFRCLPR SM1
<img src="http://hosclima.com/wp/im/ | L3322314.jpg | " WIDTH="200"/> | <img src="http://hosclima.com/wp/im/L3322314.jpg" WIDTH="200"/> | <img src="http://hosclima.com/wp/im/L3322314.jpg" WIDTH="200"/> | L3322314 | Programador 4903F1 3 levas ciclo 240 segundos 230V 50/60Hz 2309694 Sammic | 161.9 | OFRCLPR SM1
<img src="http://hosclima.com/wp/im/ | L3322331.jpg | " WIDTH="200"/> | <img src="http://hosclima.com/wp/im/L3322331.jpg" WIDTH="200"/> | <img src="http://hosclima.com/wp/im/L3322331.jpg" WIDTH="200"/> | L3322331 | Programador 11904 F1 4 levas 8 minutos 230V 50/60Hz sin perno para Fabricador de hielo Brema | 84 | OFRCHPR OFRCH1 SM1
<img src="http://hosclima.com/wp/im/ | L3322357.jpg | " WIDTH="200"/> | <img src="http://hosclima.com/wp/im/L3322357.jpg" WIDTH="200"/> | <img src="http://hosclima.com/wp/im/L3322357.jpg" WIDTH="200"/> | L3322357 | Programador 4902C1 2 levas 15 minutos 230V 50Hz | 60.22 | OFRCLPR SM1
<img src="http://hosclima.com/wp/im/ | L3322607.jpg | " WIDTH="200"/> | <img src="http://hosclima.com/wp/im/L3322607.jpg" WIDTH="200"/> | <img src="http://hosclima.com/wp/im/L3322607.jpg" WIDTH="200"/> | L3322607 | Programador 7003F3 3 levas ciclo 6 minutos 230V 50Hz | 90 | OFRCLPR SM1
<img src="http://hosclima.com/wp/im/ | L3322609.jpg | " WIDTH="200"/> | <img src="http://hosclima.com/wp/im/L3322609.jpg" WIDTH="200"/> | <img src="http://hosclima.com/wp/im/L3322609.jpg" WIDTH="200"/> | L3322609 | Programador PWE5 3 levas ciclo 150 segundos 230V 50/60Hz sin perno ex modelo 600/636/5200 Alpeninox, Bonnet, Colged, Elettrobar, MBM, Zanussi... | 113.6 | OFRCLPR SM1
<img src="http://hosclima.com/wp/im/ | L3322964.jpg | " WIDTH="200"/> | <img src="http://hosclima.com/wp/im/L3322964.jpg" WIDTH="200"/> | <img src="http://hosclima.com/wp/im/L3322964.jpg" WIDTH="200"/> | L3322964 | Programador 11804F1 4 LEVAS ciclo 120 segundos 230V 50/60Hz - ex modelo 600/631/5179 | 107.64 | OFRCLPR SM1
<img src="http://hosclima.com/wp/im/ | 101086.jpg | " WIDTH="200"/> | <img src="http://hosclima.com/wp/im/101086.jpg" WIDTH="200"/> | <img src="http://hosclima.com/wp/im/101086.jpg" WIDTH="200"/> | L3348002 | Grifo gas 22s/0 llama piloto brida horizontal racores M20x1,5mm regulador caudal termopar M9x1 perno media luna Ø 10x8 mm | 99.32 | OFRCCOGR SM1
<img src="http://hosclima.com/wp/im/ | 101087.jpg | " WIDTH="200"/> | <img src="http://hosclima.com/wp/im/101087.jpg" WIDTH="200"/> | <img src="http://hosclima.com/wp/im/101087.jpg" WIDTH="200"/> | L3348003 | Grifo gas 22S/V llama piloto brida vertical racores M20x1.5mm regulador caudal termopar M9x1 perno media luna Ø 10x8 mm | 99.23 | OFRCCOGR SM1
<img src="http://hosclima.com/wp/im/ | L3348004.jpg | " WIDTH="200"/> | <img src="http://hosclima.com/wp/im/L3348004.jpg" WIDTH="200"/> | <img src="http://hosclima.com/wp/im/L3348004.jpg" WIDTH="200"/> | L3348004 | Grifo gas 22n/v con llama piloto con brida vertical racores m20x1,5 mm con regulador de caudal perno de media luna ø 10x8 mm | 45.24 | OFRCCOGR SM1
<img src="http://hosclima.com/wp/im/ | L3348005.jpg | " WIDTH="200"/> | <img src="http://hosclima.com/wp/im/L3348005.jpg" WIDTH="200"/> | <img src="http://hosclima.com/wp/im/L3348005.jpg" WIDTH="200"/> | L3348005 | Grifo gas 22S/O llama piloto brida horizontal racores M20x1,5 mm regulador caudal conexion termopar M8x1 perno media luna ø 10x8 mm | 101.28 | OFRCCOGR OFRCCO1 SM1
<img src="http://hosclima.com/wp/im/ | L3348011.jpg | " WIDTH="200"/> | <img src="http://hosclima.com/wp/im/L3348011.jpg" WIDTH="200"/> | <img src="http://hosclima.com/wp/im/L3348011.jpg" WIDTH="200"/> | L3348011 | Grifo gas 23S/O, con llama piloto, con brida horizontal, racor entrada M28x1,5 mm, racor salida M24x1,5 mm, con regulador de caudal conexion termopar M9x1, perno de media luna ø 10x8 mm | 174.32 | OFRCCOGR SM1
<img src="http://hosclima.com/wp/im/ | L3348012.jpg | " WIDTH="200"/> | <img src="http://hosclima.com/wp/im/L3348012.jpg" WIDTH="200"/> | <img src="http://hosclima.com/wp/im/L3348012.jpg" WIDTH="200"/> | L3348012 | Grifo gas 23S/O con llama piloto con brida horizontal racor entrada M28x1,5 mm racor salida M24x1,5 mm con regulador de caudal conexion termopar M10x1 perno de media luna ø 10x8 mm | 182 | OFRCCOGR SM1
<img src="http://hosclima.com/wp/im/ | L3348013.jpg | " WIDTH="200"/> | <img src="http://hosclima.com/wp/im/L3348013.jpg" WIDTH="200"/> | <img src="http://hosclima.com/wp/im/L3348013.jpg" WIDTH="200"/> | L3348013 | Grifo gas 23S/V llama piloto,brida vertical racor entrada M28x1,5 mm racor salida M24x1,5 mm regulador caudal,termopar M10x1 perno de media luna ø 10x8 mm, Bonnet, Fagor | 170.18 | OFRCCOGR SM1
<img src="http://hosclima.com/wp/im/ | L3348015.jpg | " WIDTH="200"/> | <img src="http://hosclima.com/wp/im/L3348015.jpg" WIDTH="200"/> | <img src="http://hosclima.com/wp/im/L3348015.jpg" WIDTH="200"/> | L3348015 | Grifo gas 20/n sin llama piloto racores ø m16x1,5mm con regulador de caudal perno de media luna ø 8x6,5mm | 30.88 | OFRCCOGR OFRCCO2 SM1
<img src="http://hosclima.com/wp/im/ | L3348016.jpg | " WIDTH="200"/> | <img src="http://hosclima.com/wp/im/L3348016.jpg" WIDTH="200"/> | <img src="http://hosclima.com/wp/im/L3348016.jpg" WIDTH="200"/> | L3348016 | Grifo gas 21s con llama piloto racores ø m16x1,5mm con regulador de caudal conexion termopar m9x1 perno de media luna ø 8x6,5 mm | 57.18 | OFRCCOGR OFRCCO2 SM1
<img src="http://hosclima.com/wp/im/ | L3348036.jpg | " WIDTH="200"/> | <img src="http://hosclima.com/wp/im/L3348036.jpg" WIDTH="200"/> | <img src="http://hosclima.com/wp/im/L3348036.jpg" WIDTH="200"/> | L3348036 | Bicono para tubo ø 4 mm ø ext. 8 mm - h 8 mm para modelo PEL 21-22-24-25 | 1.22 | OFRCCOV OFRCCO1 SM1
<img src="http://hosclima.com/wp/im/ | 101090.jpg | " WIDTH="200"/> | <img src="http://hosclima.com/wp/im/101090.jpg" WIDTH="200"/> | <img src="http://hosclima.com/wp/im/101090.jpg" WIDTH="200"/> | L3348061 | Grifo gas 22S/0 791938 con llama piloto con brida horizontal racores M20x1,5 mm con regulador de caudal conexion termopar M8x1 perno de media luna ø 10x9mm | 108.6 | OFRCCOGR SM1
<img src="http://hosclima.com/wp/im/ | L3348069.jpg | " WIDTH="200"/> | <img src="http://hosclima.com/wp/im/L3348069.jpg" WIDTH="200"/> | <img src="http://hosclima.com/wp/im/L3348069.jpg" WIDTH="200"/> | L3348069 | Grifo gas 22S/V llama piloto brida vertical conexion brida tubo ø 21 mm racor salida M20x1,5 mm regulador caudal termopar M8x1 perno de media luna ø 10x9 mm | 135.24 | OFRCCOGR SM1
<img src="http://hosclima.com/wp/im/ | 106231.jpg | " WIDTH="200"/> | <img src="http://hosclima.com/wp/im/106231.jpg" WIDTH="200"/> | <img src="http://hosclima.com/wp/im/106231.jpg" WIDTH="200"/> | L3348073 | Grifo gas 21s llama piloto conexion brida tubo Ø 21mm racor salida M16x1,5mm regulador caudal termopar M8x1 perno media luna Ø 8x6,5mm | 81.27 | OFRCCOGR SM1
<img src="http://hosclima.com/wp/im/ | 101095.jpg | " WIDTH="200"/> | <img src="http://hosclima.com/wp/im/101095.jpg" WIDTH="200"/> | <img src="http://hosclima.com/wp/im/101095.jpg" WIDTH="200"/> | L3348076 | Grifo gas PEL21S con llama piloto racores ø M16x1,5mm, con regulador de caudal, conexion termopar M8x1 cocina Zanussi, Olis... | 57.69 | OFRCCOGR SM1
<img src="http://hosclima.com/wp/im/ | L3348084.jpg | " WIDTH="200"/> | <img src="http://hosclima.com/wp/im/L3348084.jpg" WIDTH="200"/> | <img src="http://hosclima.com/wp/im/L3348084.jpg" WIDTH="200"/> | L3348084 | Grifo gas con llama piloto con brida vertical racor ø m16,5 mm con regulador de capacidad conexion termopar m8x1 perno de media luna ø 8x6 mm | 151.94 | OFRCCOGR SM1
<img src="http://hosclima.com/wp/im/ | L3348088.jpg | " WIDTH="200"/> | <img src="http://hosclima.com/wp/im/L3348088.jpg" WIDTH="200"/> | <img src="http://hosclima.com/wp/im/L3348088.jpg" WIDTH="200"/> | L3348088 | Grifo gas Sabaf sin llama piloto racor brida para tubo ø 16 mm salida de brida para tubo ø 12 mm conexión termopar M8x1 perno de media luna ø 8x6,5 mm | 40.2 | OFRCCOGR SM1
<img src="http://hosclima.com/wp/im/ | L3348093.jpg | " WIDTH="200"/> | <img src="http://hosclima.com/wp/im/L3348093.jpg" WIDTH="200"/> | <img src="http://hosclima.com/wp/im/L3348093.jpg" WIDTH="200"/> | L3348093 | Grifo gas Copreci CAL3200/061.1,30 Imegas con llama piloto racores ø M18x1,5 mm con inyectores ø0,55-ø0,90-ø1,30 mm conexion termopar M8x1 cocina Fagor | 112 | OFRCCOGR SM1
<img src="http://hosclima.com/wp/im/ | L3348102.jpg | " WIDTH="200"/> | <img src="http://hosclima.com/wp/im/L3348102.jpg" WIDTH="200"/> | <img src="http://hosclima.com/wp/im/L3348102.jpg" WIDTH="200"/> | L3348102 | Grifo gas copreci cal20703/079.60.p sin salida piloto entrada de brida racor salida ø 1/4' conexion termopar m8x1 perno de media luna ø 8x6,5 mm - largo | 37.27 | OFRCCOGR OFRCCO1 SM1 OFF1
<img src="http://hosclima.com/wp/im/ | L3348106.jpg | " WIDTH="200"/> | <img src="http://hosclima.com/wp/im/L3348106.jpg" WIDTH="200"/> | <img src="http://hosclima.com/wp/im/L3348106.jpg" WIDTH="200"/> | L3348106 | Grifo gas copreci cal5200 sin llama piloto racor entrada de brida racor salida ø m16x1,5 mm conexion termopar m8x1 perno de media luna ø 8x6,5 mm - largo | 52.63 | OFRCCOGR SM1
<img src="http://hosclima.com/wp/im/ | L3348107.jpg | " WIDTH="200"/> | <img src="http://hosclima.com/wp/im/L3348107.jpg" WIDTH="200"/> | <img src="http://hosclima.com/wp/im/L3348107.jpg" WIDTH="200"/> | L3348107 | Grifo gas copreci cal10200 sin llama piloto racor entrada de brida acores salida m16x1,5 mm conexion termopar doble m8x1 perno de media luna ø 8x6,5 mm - largo | 48.52 | OFRCCOGR SM1
<img src="http://hosclima.com/wp/im/ | L3348109.jpg | " WIDTH="200"/> | <img src="http://hosclima.com/wp/im/L3348109.jpg" WIDTH="200"/> | <img src="http://hosclima.com/wp/im/L3348109.jpg" WIDTH="200"/> | L3348109 | Grifo gas 21s con llama piloto racores ø m16x1,5mm conexion termopar m8x1 perno de media luna ø 8x6,5 mm | 51.27 | OFRCCOGR SM1
<img src="http://hosclima.com/wp/im/ | L3348112.jpg | " WIDTH="200"/> | <img src="http://hosclima.com/wp/im/L3348112.jpg" WIDTH="200"/> | <img src="http://hosclima.com/wp/im/L3348112.jpg" WIDTH="200"/> | L3348112 | Grifo gas 22s con llama piloto, brida horizontal roteada, racor brida, racor salida M20x1,5mm conexion termopar M9x1 perno media luna Ø 8x6,5mm largo | 129.62 | OFRCCOGR SM1
<img src="http://hosclima.com/wp/im/ | L3348117.jpg | " WIDTH="200"/> | <img src="http://hosclima.com/wp/im/L3348117.jpg" WIDTH="200"/> | <img src="http://hosclima.com/wp/im/L3348117.jpg" WIDTH="200"/> | L3348117 | Grifo gas 21/S con llama piloto conexion de brida racor salida M16x1,5 mm conexion termopar M8x1 perno de media luna ø 8x6,5 mm | 66.02 | OFRCCOGR SM1
<img src="http://hosclima.com/wp/im/ | L3348136.jpg | " WIDTH="200"/> | <img src="http://hosclima.com/wp/im/L3348136.jpg" WIDTH="200"/> | <img src="http://hosclima.com/wp/im/L3348136.jpg" WIDTH="200"/> | L3348136 | Grifo gas STN3R enganche de brida para tubo ø 20 mm racor salida ø 1/2'H conexion termopar M9x1 longitud perno 25 mm perno cuadro 7x7 mm | 199.66 | OFRCCOGR SM1
<img src="http://hosclima.com/wp/im/ | L3348141.jpg | " WIDTH="200"/> | <img src="http://hosclima.com/wp/im/L3348141.jpg" WIDTH="200"/> | <img src="http://hosclima.com/wp/im/L3348141.jpg" WIDTH="200"/> | L3348141 | Grifo gas 22S/V completo de racores y biconos con salida piloto con brida vertical racores M20x1,5 mm completo con by-pass ø 0,35 mm conexion termopar M9x1 perno cuadro 7x7 mm longitud perno 16/7 mm horizontal | 180.23 | OFRCCOGR SM1
<img src="http://hosclima.com/wp/im/ | L3348150.jpg | " WIDTH="200"/> | <img src="http://hosclima.com/wp/im/L3348150.jpg" WIDTH="200"/> | <img src="http://hosclima.com/wp/im/L3348150.jpg" WIDTH="200"/> | L3348150 | Grifo gas copreci sin salida piloto conexion de abrazadera racor salida ø 3/8'm conexion termopar m8x1 longitud perno 26 mm perno de media luna ø 8x6,5 mm | 28.62 | OFRCCOGR SM1
<img src="http://hosclima.com/wp/im/ | L3348165.jpg | " WIDTH="200"/> | <img src="http://hosclima.com/wp/im/L3348165.jpg" WIDTH="200"/> | <img src="http://hosclima.com/wp/im/L3348165.jpg" WIDTH="200"/> | L3348165 | Grifo gas Copreci CPMM18700AV salida piloto abrazadera tubo ø 21mm racor salida tubo ø 10mm termopar M9x1 largo perno 27mm ø8x6,5mm | 84.28 | OFRCCOGR SM1
<img src="http://hosclima.com/wp/im/ | L3348193.jpg | " WIDTH="200"/> | <img src="http://hosclima.com/wp/im/L3348193.jpg" WIDTH="200"/> | <img src="http://hosclima.com/wp/im/L3348193.jpg" WIDTH="200"/> | L3348193 | Grifo gas copreci Cal 3200 llama piloto racores ø M18x1,5 mm completo inyectores ø 0,55 - ø 0,90 -ø 1,30 mm conexion termopar M8x1 eje media luna ø 10x8 mm Fagor | 161.57 | OFRCCOGR SM1
<img src="http://hosclima.com/wp/im/ | L3348194.jpg | " WIDTH="200"/> | <img src="http://hosclima.com/wp/im/L3348194.jpg" WIDTH="200"/> | <img src="http://hosclima.com/wp/im/L3348194.jpg" WIDTH="200"/> | L3348194 | Grifo gas Copreci CAL3200 llama piloto racores ø M18x1,5 mm toberas ø 0,55 - ø 0,90 - ø 1,30 mm conexion termopar M8x1 perno media luna ø 10x8 mm perno largo | 114.1 | OFRCCOGR SM1
<img src="http://hosclima.com/wp/im/ | 101397.jpg | " WIDTH="200"/> | <img src="http://hosclima.com/wp/im/101397.jpg" WIDTH="200"/> | <img src="http://hosclima.com/wp/im/101397.jpg" WIDTH="200"/> | L3348202 | Grifo gas 21S llama piloto racores M16x1,5mm regulador caudal conexion termopar M9x1 perno media luna ø 8x6,5 mm | 121.78 | OFRCCOGR SM1
<img src="http://hosclima.com/wp/im/ | L3348212.jpg | " WIDTH="200"/> | <img src="http://hosclima.com/wp/im/L3348212.jpg" WIDTH="200"/> | <img src="http://hosclima.com/wp/im/L3348212.jpg" WIDTH="200"/> | L3348212 | Grifo gas copreci CAL5200 con llama piloto conexion brida tubo ø 21 mm racor salida M14x1,5 mm conexion termopar M8x1 longitud perno 45 mm perno de media luna ø 7x5 mm | 79.62 | OFRCCOGR SM1
<img src="http://hosclima.com/wp/im/ | L3351032.jpg | " WIDTH="200"/> | <img src="http://hosclima.com/wp/im/L3351032.jpg" WIDTH="200"/> | <img src="http://hosclima.com/wp/im/L3351032.jpg" WIDTH="200"/> | L3351032 | Rele de potencia finder 66.82.8.230.0300 230V 50/60Hz 2 contactos NO 30A | 23.46 | OFRCLREL OFRCL1 SM1
<img src="http://hosclima.com/wp/im/ | L3351209.jpg | " WIDTH="200"/> | <img src="http://hosclima.com/wp/im/L3351209.jpg" WIDTH="200"/> | <img src="http://hosclima.com/wp/im/L3351209.jpg" WIDTH="200"/> | L3351209 | Contador aeg ls05 9a 230v 4kw bobina 230v 50/60hz 3 contactos normalmente abiertos 1 contacto auxiliar normalmente cerrado | 37.8 | OFRCCOV OFRCCO1 SM1
<img src="http://hosclima.com/wp/im/ | L3351210.jpg | " WIDTH="200"/> | <img src="http://hosclima.com/wp/im/L3351210.jpg" WIDTH="200"/> | <img src="http://hosclima.com/wp/im/L3351210.jpg" WIDTH="200"/> | L3351210 | Contador aeg LS05 9a 230v 4kw bobina 230v 50/60hz 3 contactos normalmente abiertos 1 contacto auxiliar normalmente abierto | 35.72 | OFRCCOV OFRCCO1 SM1
<img src="http://hosclima.com/wp/im/ | L3351218.jpg | " WIDTH="200"/> | <img src="http://hosclima.com/wp/im/L3351218.jpg" WIDTH="200"/> | <img src="http://hosclima.com/wp/im/L3351218.jpg" WIDTH="200"/> | L3351218 | Contador Aeg LS7K 18A 230V 7,5Kw bobina 230V 50/60Hz 3 contactos normalmente abiertos 1 contacto auxiliar normalmente abierto | 71.73 | OFRCCOV OFRCCO1 SM1
<img src="http://hosclima.com/wp/im/ | 210050.jpg | " WIDTH="200"/> | <img src="http://hosclima.com/wp/im/210050.jpg" WIDTH="200"/> | <img src="http://hosclima.com/wp/im/210050.jpg" WIDTH="200"/> | L3354001 | Parrilla reductora 265x265 mm de acero inox | 10.14 | OFRCCOPA OFRCCO1 SM1 OFF1
<img src="http://hosclima.com/wp/im/ | L3354020.jpg | " WIDTH="200"/> | <img src="http://hosclima.com/wp/im/L3354020.jpg" WIDTH="200"/> | <img src="http://hosclima.com/wp/im/L3354020.jpg" WIDTH="200"/> | L3354020 | Parrilla reductora 175x115 mm | 29.46 | OFRCCOPA OFRCCO1 SM1
<img src="http://hosclima.com/wp/im/ | L3354023.jpg | " WIDTH="200"/> | <img src="http://hosclima.com/wp/im/L3354023.jpg" WIDTH="200"/> | <img src="http://hosclima.com/wp/im/L3354023.jpg" WIDTH="200"/> | L3354023 | Parrilla reductora 172x172 mm de hierro fundido | 82.98 | OFRCCOPA OFRCCO1 SM1
<img src="http://hosclima.com/wp/im/ | L3354024.jpg | " WIDTH="200"/> | <img src="http://hosclima.com/wp/im/L3354024.jpg" WIDTH="200"/> | <img src="http://hosclima.com/wp/im/L3354024.jpg" WIDTH="200"/> | L3354024 | Parrilla reductora 215x215 mm de hierro cromado | 21.56 | OFRCCOPA OFRCCO1 SM1
<img src="http://hosclima.com/wp/im/ | L3355021.jpg | " WIDTH="200"/> | <img src="http://hosclima.com/wp/im/L3355021.jpg" WIDTH="200"/> | <img src="http://hosclima.com/wp/im/L3355021.jpg" WIDTH="200"/> | L3355021 | Resistencia cuba 2000w 230v | 28.12 | OFRCLRECU SM1
<img src="http://hosclima.com/wp/im/ | L3355101.jpg | " WIDTH="200"/> | <img src="http://hosclima.com/wp/im/L3355101.jpg" WIDTH="200"/> | <img src="http://hosclima.com/wp/im/L3355101.jpg" WIDTH="200"/> | L3355101 | Resistencia cuba 3000w 220/380v profundidad inmersion 410mm anchura 60mm brida 80x27 mm Lavavajillas Bonnet, Comenda, Faema... | 113.34 | OFRCLRECU OFRCL1 SM1
<img src="http://hosclima.com/wp/im/ | L3355105.jpg | " WIDTH="200"/> | <img src="http://hosclima.com/wp/im/L3355105.jpg" WIDTH="200"/> | <img src="http://hosclima.com/wp/im/L3355105.jpg" WIDTH="200"/> | L3355105 | Resistencia Calderin y cuba 4200W 230/380V profundidad inmersion 340 mm brida ø exterior 72 mm vaina bulbo junta aro 'O Hoonved, Comenda, Angelo Po | 90.48 | OFRCLRC SM1
<img src="http://hosclima.com/wp/im/ | L3355106.jpg | " WIDTH="200"/> | <img src="http://hosclima.com/wp/im/L3355106.jpg" WIDTH="200"/> | <img src="http://hosclima.com/wp/im/L3355106.jpg" WIDTH="200"/> | L3355106 | Resistencia Calderin y Cuba 6000W 230/400V profundidad inmersion 350 mm brida ø exterior 72 mm vaina bulbo junta aro 'O' peticion tuerca,arandela Zanussi | 80.44 | OFRCLRC SM1
<img src="http://hosclima.com/wp/im/ | L3355107.jpg | " WIDTH="200"/> | <img src="http://hosclima.com/wp/im/L3355107.jpg" WIDTH="200"/> | <img src="http://hosclima.com/wp/im/L3355107.jpg" WIDTH="200"/> | L3355107 | Resistencia Calderin y cuba 9000w 230/380v, profundidad inmersion 485 mm brida ø exterior 72 mm - vaina bulbo junta aro ø 67 mm lavaobjetos Comenda, Angelo po, Hoonved ... | 116.28 | OFRCLRC OFRCL1 SM1
<img src="http://hosclima.com/wp/im/ | L3355171.jpg | " WIDTH="200"/> | <img src="http://hosclima.com/wp/im/L3355171.jpg" WIDTH="200"/> | <img src="http://hosclima.com/wp/im/L3355171.jpg" WIDTH="200"/> | L3355171 | Resistencia Calderin 9800W 230V L=320mm | 185.82 | OFRCLRC SM1
<img src="http://hosclima.com/wp/im/ | L3355176.jpg | " WIDTH="200"/> | <img src="http://hosclima.com/wp/im/L3355176.jpg" WIDTH="200"/> | <img src="http://hosclima.com/wp/im/L3355176.jpg" WIDTH="200"/> | L3355176 | Resistencia Calderin 3000W 232V/380 profundidad de inmersion 265 mm brida ø exterior 63 mm - con vaina portabulbo con junta OR ø 58 mm (3186013) | 64.12 | OFRCLRC SM1
<img src="http://hosclima.com/wp/im/ | L3355290.jpg | " WIDTH="200"/> | <img src="http://hosclima.com/wp/im/L3355290.jpg" WIDTH="200"/> | <img src="http://hosclima.com/wp/im/L3355290.jpg" WIDTH="200"/> | L3355290 | Resistencia cuba 2200w 230v profundidad inmersión 340 mm - anchura 75 mm brida 51x28 mm con junta 23x46 mm Zanussi | 54.12 | OFRCLRECU SM1
<img src="http://hosclima.com/wp/im/ | L3355293.jpg | " WIDTH="200"/> | <img src="http://hosclima.com/wp/im/L3355293.jpg" WIDTH="200"/> | <img src="http://hosclima.com/wp/im/L3355293.jpg" WIDTH="200"/> | L3355293 | Resistencia calderin 4500W 230/400V profundidad inmersion 370 mm brida ø exterior 63 mm con junta en aro de O ø 58 mm (3186013) Zanussi | 85.8 | OFRCLRC SM1
<img src="http://hosclima.com/wp/im/ | L3355294.jpg | " WIDTH="200"/> | <img src="http://hosclima.com/wp/im/L3355294.jpg" WIDTH="200"/> | <img src="http://hosclima.com/wp/im/L3355294.jpg" WIDTH="200"/> | L3355294 | Resistencia calderin 6000w 230/400V profundidad inmersion 370mm Ø brida exterior 63mm junta aro O Ø 58mm Zanussi | 97.92 | OFRCLRC SM1
<img src="http://hosclima.com/wp/im/ | L3355295.jpg | " WIDTH="200"/> | <img src="http://hosclima.com/wp/im/L3355295.jpg" WIDTH="200"/> | <img src="http://hosclima.com/wp/im/L3355295.jpg" WIDTH="200"/> | L3355295 | Resistencia calderin 3000W 230/400V | 61.74 | OFRCLRC SM1
<img src="http://hosclima.com/wp/im/ | L3355312.jpg | " WIDTH="200"/> | <img src="http://hosclima.com/wp/im/L3355312.jpg" WIDTH="200"/> | <img src="http://hosclima.com/wp/im/L3355312.jpg" WIDTH="200"/> | L3355312 | Resistencia calderin 6000W 230/380v profundidad de inmersion 455 mm brida ø exterior 72 mm con junta OR ø 67 mm (3186014) Zanussi | 144 | OFRCLRC OFRCL1 SM1
<img src="http://hosclima.com/wp/im/ | L3355314.jpg | " WIDTH="200"/> | <img src="http://hosclima.com/wp/im/L3355314.jpg" WIDTH="200"/> | <img src="http://hosclima.com/wp/im/L3355314.jpg" WIDTH="200"/> | L3355314 | Resistencia calderin 2800W 230V prof. inmersion 385 mm brida ø exterior 63 mm, con junta aro 'O' ø 58 lavavajillas Zanussi | 60.1 | OFRCLRC OFRCL1 SM1
<img src="http://hosclima.com/wp/im/ | L3355371.jpg | " WIDTH="200"/> | <img src="http://hosclima.com/wp/im/L3355371.jpg" WIDTH="200"/> | <img src="http://hosclima.com/wp/im/L3355371.jpg" WIDTH="200"/> | L3355371 | Resistencia Cuba 2400w 230v profundidad de inmersion 395 mm brida 80x27 mm - completa con junta Comenda | 64.7 | OFRCLRECU SM1
<img src="http://hosclima.com/wp/im/ | L3355382.jpg | " WIDTH="200"/> | <img src="http://hosclima.com/wp/im/L3355382.jpg" WIDTH="200"/> | <img src="http://hosclima.com/wp/im/L3355382.jpg" WIDTH="200"/> | L3355382 | Resistencia calderin 2800W 220/380V profundidad inmersión 335 mm brida ovalada 96x58 mm - distancia eje anclaje 75 completa con junta ø 52 mm Adler | 43.8 | OFRCLRC SM1
<img src="http://hosclima.com/wp/im/ | L3355385.jpg | " WIDTH="200"/> | <img src="http://hosclima.com/wp/im/L3355385.jpg" WIDTH="200"/> | <img src="http://hosclima.com/wp/im/L3355385.jpg" WIDTH="200"/> | L3355385 | Resistencia cuba 2800w 220v profundidad inmersion 245mm racor Ø 1'1/2con junta OR 0152 Adler | 70.16 | OFRCLRECU SM1
<img src="http://hosclima.com/wp/im/ | L3355386.jpg | " WIDTH="200"/> | <img src="http://hosclima.com/wp/im/L3355386.jpg" WIDTH="200"/> | <img src="http://hosclima.com/wp/im/L3355386.jpg" WIDTH="200"/> | L3355386 | Resistencia cuba 4000W 220/380V profundidad inmersion 290 mm racor ø 1'1/2 (48 mm) con junta lavavajillas Adler, Whirlpool.... | 72.92 | OFRCLRECU SM1
<img src="http://hosclima.com/wp/im/ | L3355394.jpg | " WIDTH="200"/> | <img src="http://hosclima.com/wp/im/L3355394.jpg" WIDTH="200"/> | <img src="http://hosclima.com/wp/im/L3355394.jpg" WIDTH="200"/> | L3355394 | Resistencia cuba 1500w 220v | 29.88 | OFRCLRECU SM1
<img src="http://hosclima.com/wp/im/ | L3355395.jpg | " WIDTH="200"/> | <img src="http://hosclima.com/wp/im/L3355395.jpg" WIDTH="200"/> | <img src="http://hosclima.com/wp/im/L3355395.jpg" WIDTH="200"/> | L3355395 | Resistencia Calderin 4500W 230V Aristarco | 88.16 | OFRCLRC SM1
<img src="http://hosclima.com/wp/im/ | L3355396.jpg | " WIDTH="200"/> | <img src="http://hosclima.com/wp/im/L3355396.jpg" WIDTH="200"/> | <img src="http://hosclima.com/wp/im/L3355396.jpg" WIDTH="200"/> | L3355396 | Resistencia 6000W 220/380V para calderin y cuba profundidad inmersion 320 mm brida ø exterior 80 mm con vaina para bulbo con junta ø 78 mm (3186194) | 222.74 | OFRCLRC SM1
<img src="http://hosclima.com/wp/im/ | L3355407.jpg | " WIDTH="200"/> | <img src="http://hosclima.com/wp/im/L3355407.jpg" WIDTH="200"/> | <img src="http://hosclima.com/wp/im/L3355407.jpg" WIDTH="200"/> | L3355407 | Resistencia cuba 1800W 230V profundidad inmersion 295 mm, racor ø 12 mm Lavavajillas Omniwash, Hilta, Nuova Simonelli.... | 38.42 | OFRCLRECU SM1
<img src="http://hosclima.com/wp/im/ | L3355408.jpg | " WIDTH="200"/> | <img src="http://hosclima.com/wp/im/L3355408.jpg" WIDTH="200"/> | <img src="http://hosclima.com/wp/im/L3355408.jpg" WIDTH="200"/> | L3355408 | Resistencia cuba 2500W 230V profundidad inmersión 400 mm racores ø 12 mm Omniwash | 40.56 | OFRCLRECU SM1
<img src="http://hosclima.com/wp/im/ | L3355409.jpg | " WIDTH="200"/> | <img src="http://hosclima.com/wp/im/L3355409.jpg" WIDTH="200"/> | <img src="http://hosclima.com/wp/im/L3355409.jpg" WIDTH="200"/> | L3355409 | Resistencia cuba 4500W 230V profundidad inmersion 280 mm racor ø 1'1/4 (43 mm) con junta (3186010) Omniwash | 116.16 | OFRCLRECU SM1
<img src="http://hosclima.com/wp/im/ | L3355410.jpg | " WIDTH="200"/> | <img src="http://hosclima.com/wp/im/L3355410.jpg" WIDTH="200"/> | <img src="http://hosclima.com/wp/im/L3355410.jpg" WIDTH="200"/> | L3355410 | Resistencia calderin 2700w 230v profundidad inmersión 290 mm brida ø exterior 50 mm - para agujero calderín ø 3 distancia entre ejes anclaje 45 mm completa con junta ø 41 mm Omniwash | 40.24 | OFRCLRC SM1
<img src="http://hosclima.com/wp/im/ | L3355412.jpg | " WIDTH="200"/> | <img src="http://hosclima.com/wp/im/L3355412.jpg" WIDTH="200"/> | <img src="http://hosclima.com/wp/im/L3355412.jpg" WIDTH="200"/> | L3355412 | Resistencia Calderin 4500W 230/415V profundidad de inmersion 370 mm brida ø exterior 72 mm con vaina para bulbo ø 8 mm con junta ø 67 mm (3186014) a peticion tuerca (3528232) y arandela (3528238) Omniwash | 103.84 | OFRCLRC SM1
<img src="http://hosclima.com/wp/im/ | L3355413.jpg | " WIDTH="200"/> | <img src="http://hosclima.com/wp/im/L3355413.jpg" WIDTH="200"/> | <img src="http://hosclima.com/wp/im/L3355413.jpg" WIDTH="200"/> | L3355413 | Resistencia calderin 6000W 230/415V profundidad inmersion 410 mm brida ø exterior 72 mm vaina bulbo ø 8 mm OMNIWASH | 93.92 | OFRCLRC SM1
<img src="http://hosclima.com/wp/im/ | L3355417.jpg | " WIDTH="200"/> | <img src="http://hosclima.com/wp/im/L3355417.jpg" WIDTH="200"/> | <img src="http://hosclima.com/wp/im/L3355417.jpg" WIDTH="200"/> | L3355417 | Resistencia calderin 5490w 220v profundidad de inmersion 380 mm brida ø exterior 63 mm - con vaina para bulbo con junta aro ø 58 mm (3186013) a peticion tuerca (3528232) y arandela (3528238) | 77.16 | OFRCLRC SM1
<img src="http://hosclima.com/wp/im/ | L3355418.jpg | " WIDTH="200"/> | <img src="http://hosclima.com/wp/im/L3355418.jpg" WIDTH="200"/> | <img src="http://hosclima.com/wp/im/L3355418.jpg" WIDTH="200"/> | L3355418 | Resistencia calderin 2000w 220v profundidad de inmersion 270 mm brida ø exterior 63 mm - con vaina portabulbo con junta OR ø 58 mm (3186013) a peticion tuerca (3528232) y arandela (3528238) | 53.42 | OFRCLRC OFRCL1 SM1
<img src="http://hosclima.com/wp/im/ | L3355459.jpg | " WIDTH="200"/> | <img src="http://hosclima.com/wp/im/L3355459.jpg" WIDTH="200"/> | <img src="http://hosclima.com/wp/im/L3355459.jpg" WIDTH="200"/> | L3355459 | Resistencia calderin 4500w 230v profundidad inmersion 365mm brida Ø 55mm junta aro Ø 48mm Lavavajillas Angelo Po, Emmepi,Silanos... | 81.15 | OFRCLRC SM1
<img src="http://hosclima.com/wp/im/ | L3355462.jpg | " WIDTH="200"/> | <img src="http://hosclima.com/wp/im/L3355462.jpg" WIDTH="200"/> | <img src="http://hosclima.com/wp/im/L3355462.jpg" WIDTH="200"/> | L3355462 | Resistencia cuba 2000w 230v profundidad inmersión 350 mm anchura 195 mm - racores ø 10 mm Comenda | 62.3 | OFRCLRECU SM1
<img src="http://hosclima.com/wp/im/ | L3355463.jpg | " WIDTH="200"/> | <img src="http://hosclima.com/wp/im/L3355463.jpg" WIDTH="200"/> | <img src="http://hosclima.com/wp/im/L3355463.jpg" WIDTH="200"/> | L3355463 | Resistencia calderin 8000/9000w 240/450v para Comenda y Hoonved 110343 | 149.02 | OFRCLRC SM1
<img src="http://hosclima.com/wp/im/ | L3355467.jpg | " WIDTH="200"/> | <img src="http://hosclima.com/wp/im/L3355467.jpg" WIDTH="200"/> | <img src="http://hosclima.com/wp/im/L3355467.jpg" WIDTH="200"/> | L3355467 | Resistencia Calderin 2400W 230V profundidad de inmersion 270 mm brida ø exterior 55 mm - distancia eje agujeros 60 con vaina para bulbo ø 4 mm con junta aro O ø 48 mm (3186001) | 67.46 | OFRCLRC SM1
<img src="http://hosclima.com/wp/im/ | L3355475.jpg | " WIDTH="200"/> | <img src="http://hosclima.com/wp/im/L3355475.jpg" WIDTH="200"/> | <img src="http://hosclima.com/wp/im/L3355475.jpg" WIDTH="200"/> | L3355475 | Resistencia calderin 2500W 230V profundidad inmersion 195 mm brida ø exterior 63 mm vaina bulbo ø 7 mm junta aro 'O' ø 58mm | 64.7 | OFRCLRC SM1
<img src="http://hosclima.com/wp/im/ | L3355477.jpg | " WIDTH="200"/> | <img src="http://hosclima.com/wp/im/L3355477.jpg" WIDTH="200"/> | <img src="http://hosclima.com/wp/im/L3355477.jpg" WIDTH="200"/> | L3355477 | Resistencia calderin 3000W 220/380V profundidad inmersion 265 mm brida ø exterior 63 mm con vaina bulbo ø 6 mm con junta aro 'O' ø 58 Dihr | 71.18 | OFRCLRC SM1
<img src="http://hosclima.com/wp/im/ | L3355478.jpg | " WIDTH="200"/> | <img src="http://hosclima.com/wp/im/L3355478.jpg" WIDTH="200"/> | <img src="http://hosclima.com/wp/im/L3355478.jpg" WIDTH="200"/> | L3355478 | Resistencia calderin 4500W 220/380V profundidad inmersion 370 mm brida ø exterior 63 mm con vaina para bulbo ø 7 mm con junta aro ø 58 mm Dihr 15089, Kromo | 75.02 | OFRCLRC SM1
<img src="http://hosclima.com/wp/im/ | L3355480.jpg | " WIDTH="200"/> | <img src="http://hosclima.com/wp/im/L3355480.jpg" WIDTH="200"/> | <img src="http://hosclima.com/wp/im/L3355480.jpg" WIDTH="200"/> | L3355480 | Resistencia calderin 9000W 220/380V profundidad inmersion 460mm brida Ø72mm vaina bulbo Ø 7mm junta aro O Ø 67 mm lavavajillas Dihr | 68.21 | OFRCLRC SM1
<img src="http://hosclima.com/wp/im/ | L3355481.jpg | " WIDTH="200"/> | <img src="http://hosclima.com/wp/im/L3355481.jpg" WIDTH="200"/> | <img src="http://hosclima.com/wp/im/L3355481.jpg" WIDTH="200"/> | L3355481 | Resistencia cuba 2000w 240v profundidad inmersion 290 mm anchura 42 mm - brida 61x26 mm | 52.04 | OFRCLRECU OFRCL1 SM1
<img src="http://hosclima.com/wp/im/ | L3355484.jpg | " WIDTH="200"/> | <img src="http://hosclima.com/wp/im/L3355484.jpg" WIDTH="200"/> | <img src="http://hosclima.com/wp/im/L3355484.jpg" WIDTH="200"/> | L3355484 | Resistencia cuba 2700W 230V/400V 3 profundidad inmersion 255 mm altura 25 mm, brida ø exterior 63 mm, con junta aro 'O' ø 58 (3186013) lavavajillas Dihr, Kromo.... | 69.96 | OFRCLRECU OFRCL1 SM1
<img src="http://hosclima.com/wp/im/ | L3355485.jpg | " WIDTH="200"/> | <img src="http://hosclima.com/wp/im/L3355485.jpg" WIDTH="200"/> | <img src="http://hosclima.com/wp/im/L3355485.jpg" WIDTH="200"/> | L3355485 | Resistencia cuba 2700w 230v profundidad inmersion 350 mm anchura 42 mm brida 61x26 mm Dihr, Angelo Po | 54.63 | OFRCLRECU OFRCL1 SM1
<img src="http://hosclima.com/wp/im/ | L3355594.jpg | " WIDTH="200"/> | <img src="http://hosclima.com/wp/im/L3355594.jpg" WIDTH="200"/> | <img src="http://hosclima.com/wp/im/L3355594.jpg" WIDTH="200"/> | L3355594 | Resistencia calderin 2200W 230V profundidad inmersion 247 mm brida ø exterior 50 mm - para agujero calderin ø 3 distancia entre ejes anclaje 45 mm completa con junta ø 41 mm (3186195) Omniwash | 43.44 | OFRCLRC SM1
<img src="http://hosclima.com/wp/im/ | L3355595.jpg | " WIDTH="200"/> | <img src="http://hosclima.com/wp/im/L3355595.jpg" WIDTH="200"/> | <img src="http://hosclima.com/wp/im/L3355595.jpg" WIDTH="200"/> | L3355595 | Resistencia calderin 3000w 230v inmersion 280mm Ø exterior brida 50mm distancia ejes anclaje 45mm con junta Omniwash | 44.2 | OFRCLRC SM1
<img src="http://hosclima.com/wp/im/ | L3355601.jpg | " WIDTH="200"/> | <img src="http://hosclima.com/wp/im/L3355601.jpg" WIDTH="200"/> | <img src="http://hosclima.com/wp/im/L3355601.jpg" WIDTH="200"/> | L3355601 | Resistencia calderin 2400W 220V profundidad inmersion 200 mm brida ø exterior 63 mm - con vaina portabulbo completa con (junta aro OR ø 58 mm 3186013) (A1) COLGED - ELETTROBAR - ZANUSSI | 60.79 | OFRCLRC SM1
<img src="http://hosclima.com/wp/im/ | L3355604.jpg | " WIDTH="200"/> | <img src="http://hosclima.com/wp/im/L3355604.jpg" WIDTH="200"/> | <img src="http://hosclima.com/wp/im/L3355604.jpg" WIDTH="200"/> | L3355604 | Resistencia cuba 2000w 220v Hobart, Zanussi | 31.56 | OFRCLRECU SM1
<img src="http://hosclima.com/wp/im/ | L3355607.jpg | " WIDTH="200"/> | <img src="http://hosclima.com/wp/im/L3355607.jpg" WIDTH="200"/> | <img src="http://hosclima.com/wp/im/L3355607.jpg" WIDTH="200"/> | L3355607 | Resistencia cuba 2750/3250w 220/240v, para COLGED, ELETTROBAR, HOBART | 52.67 | OFRCLRECU SM1
<img src="http://hosclima.com/wp/im/ | L3355608.jpg | " WIDTH="200"/> | <img src="http://hosclima.com/wp/im/L3355608.jpg" WIDTH="200"/> | <img src="http://hosclima.com/wp/im/L3355608.jpg" WIDTH="200"/> | L3355608 | Resistencia calderin 2600/2850w 230/240v profundidad inmersión 275 mm anchura 50 mm - brida 70x25 mm completa con junta 22x65 mm Colged, Elettrobar.. | 40.04 | OFRCLRC SM1
<img src="http://hosclima.com/wp/im/ | L3355618.jpg | " WIDTH="200"/> | <img src="http://hosclima.com/wp/im/L3355618.jpg" WIDTH="200"/> | <img src="http://hosclima.com/wp/im/L3355618.jpg" WIDTH="200"/> | L3355618 | Resistencia calderin 2600w 230v profundidad inmersión 270 mm anchura 65 mm - brida 80x27 mm Colged, Elettrobar.. | 50.48 | OFRCLRC SM1
<img src="http://hosclima.com/wp/im/ | L3355619.jpg | " WIDTH="200"/> | <img src="http://hosclima.com/wp/im/L3355619.jpg" WIDTH="200"/> | <img src="http://hosclima.com/wp/im/L3355619.jpg" WIDTH="200"/> | L3355619 | Resistencia cuba 600w 230v profundidad de inmersion 155 mm anchura 47 mm - brida 50x27 mm Colged, Elettrobar | 28.88 | OFRCLRECU OFRCL1 SM1
<img src="http://hosclima.com/wp/im/ | L3355620.jpg | " WIDTH="200"/> | <img src="http://hosclima.com/wp/im/L3355620.jpg" WIDTH="200"/> | <img src="http://hosclima.com/wp/im/L3355620.jpg" WIDTH="200"/> | L3355620 | Resistencia calderin 2935w 230v profundidad inmersión 340 mm anchura 55 mm - brida 70x25 mm Colged, Elettrobar | 53.54 | OFRCLRC SM1
<img src="http://hosclima.com/wp/im/ | L3355621.jpg | " WIDTH="200"/> | <img src="http://hosclima.com/wp/im/L3355621.jpg" WIDTH="200"/> | <img src="http://hosclima.com/wp/im/L3355621.jpg" WIDTH="200"/> | L3355621 | Resistencia calderin 8000w 230/400v profundidad inmersion 365mm brida 63mm vaina bulbo junta aro Ø 58mm a peticion tuerca y arandela Colged, Elettrobar | 98.7 | OFRCLRC SM1
<img src="http://hosclima.com/wp/im/ | L3355623.jpg | " WIDTH="200"/> | <img src="http://hosclima.com/wp/im/L3355623.jpg" WIDTH="200"/> | <img src="http://hosclima.com/wp/im/L3355623.jpg" WIDTH="200"/> | L3355623 | Resistencia 5500W 220/380V 6543W 240/415V para calderin profundidad inmersion 360 mm brida ø exterior 63 mm - con vaina portabulbo con junta en aro O ø 58 mm (3186013) a peticion tuerca (3528232) y arandela (3528238) Colged, Elettrobar | 108.6 | OFRCLRC SM1
<img src="http://hosclima.com/wp/im/ | L3355631.jpg | " WIDTH="200"/> | <img src="http://hosclima.com/wp/im/L3355631.jpg" WIDTH="200"/> | <img src="http://hosclima.com/wp/im/L3355631.jpg" WIDTH="200"/> | L3355631 | Resistencia cuba 2600W 230V profundidad inmersion 250 mm brida ø exterior 63 mm completa con junta aro O ø 58 mm (3186013) con cables y tablero de bornes | 158.84 | OFRCLRECU SM1
<img src="http://hosclima.com/wp/im/ | L3355652.jpg | " WIDTH="200"/> | <img src="http://hosclima.com/wp/im/L3355652.jpg" WIDTH="200"/> | <img src="http://hosclima.com/wp/im/L3355652.jpg" WIDTH="200"/> | L3355652 | Resistencia cuba 3000W 230V profundidad inmersion 410 mm anchura 35 mm - brida 50x27 mm para Lavavajillas Hobart FE11 - FE26 - FX40S | 57.5 | OFRCLRECU SM1
<img src="http://hosclima.com/wp/im/ | L3355662.jpg | " WIDTH="200"/> | <img src="http://hosclima.com/wp/im/L3355662.jpg" WIDTH="200"/> | <img src="http://hosclima.com/wp/im/L3355662.jpg" WIDTH="200"/> | L3355662 | Resistencia Calderin 2200W 230V profundidad inmersion 230 mm brida ø exterior 72 mm - con vaina para bulbo con junta aro ø 67 mm (3186014) Comenda | 68.74 | OFRCLRC SM1
<img src="http://hosclima.com/wp/im/ | L3440077.jpg | " WIDTH="200"/> | <img src="http://hosclima.com/wp/im/L3440077.jpg" WIDTH="200"/> | <img src="http://hosclima.com/wp/im/L3440077.jpg" WIDTH="200"/> | L3440077 | Termopar universal M9x1 90 cm M6x0,75 kit con 5 componentes fresados | 5.96 | OFRCCOTER OFRCCO1 SM1 OFF1 GEV120
<img src="http://hosclima.com/wp/im/ | L3443056.jpg | " WIDTH="200"/> | <img src="http://hosclima.com/wp/im/L3443056.jpg" WIDTH="200"/> | <img src="http://hosclima.com/wp/im/L3443056.jpg" WIDTH="200"/> | L3443056 | Termostato de contacto 60 c° 16a 250v para lavavajillas Fagor, Asber, Edesa... (Junta 3186330) | 16.65 | OFRCLTERM OFRCL1 SM1 OFF1
<img src="http://hosclima.com/wp/im/ | L3444004.jpg | " WIDTH="200"/> | <img src="http://hosclima.com/wp/im/L3444004.jpg" WIDTH="200"/> | <img src="http://hosclima.com/wp/im/L3444004.jpg" WIDTH="200"/> | L3444004 | Termostato monofasico trabajo TR2 0-90°C perno media luna ø 6x4,6 mm capilar 1500 mm - 15A 250Vbulbo ø 6,5x95 mm (Lavavajillas Linea Blanca) | 23.46 | OFRCLTERM OFRCL1 SM1 OFF1
<img src="http://hosclima.com/wp/im/ | L3444006.jpg | " WIDTH="200"/> | <img src="http://hosclima.com/wp/im/L3444006.jpg" WIDTH="200"/> | <img src="http://hosclima.com/wp/im/L3444006.jpg" WIDTH="200"/> | L3444006 | Termostato monofasico trabajo tr2 64-210°c perno media luna ø 6x4,6 mm longitud capilar 1000 mm - 15A 250V bulbo ø 5x140 mm Lavavajillas | 18.99 | OFRCCOTERM OFRCCO1 SM1
<img src="http://hosclima.com/wp/im/ | L3444070.jpg | " WIDTH="200"/> | <img src="http://hosclima.com/wp/im/L3444070.jpg" WIDTH="200"/> | <img src="http://hosclima.com/wp/im/L3444070.jpg" WIDTH="200"/> | L3444070 | Termostato monofasico trabajo 60-200°C perno media luna ø 6x4,6 mm capilar 1500 mm - 16A 250V bulbo ø 6x80 mm Freidora | 33.48 | OFRCCOTERM OFRCCO1 SM1
<img src="http://hosclima.com/wp/im/ | L3444198.jpg | " WIDTH="200"/> | <img src="http://hosclima.com/wp/im/L3444198.jpg" WIDTH="200"/> | <img src="http://hosclima.com/wp/im/L3444198.jpg" WIDTH="200"/> | L3444198 | Termostato trifasico trabajo 100-180°c perno media luna Ø 6x4,6mm largo capilar 2000mm - 10A 400V bulbo Ø 6x130mm EGO 5534035010 (Freidora) | 65.01 | OFRCCOTERM OFRCCO1 SM1
<img src="http://hosclima.com/wp/im/ | L3444213.jpg | " WIDTH="200"/> | <img src="http://hosclima.com/wp/im/L3444213.jpg" WIDTH="200"/> | <img src="http://hosclima.com/wp/im/L3444213.jpg" WIDTH="200"/> | L3444213 | Termostato monofasico seguridad 60°c (Lavavajillas) | 37.14 | OFRCLTERM OFRCL1 SM1
<img src="http://hosclima.com/wp/im/ | L3444243.jpg | " WIDTH="200"/> | <img src="http://hosclima.com/wp/im/L3444243.jpg" WIDTH="200"/> | <img src="http://hosclima.com/wp/im/L3444243.jpg" WIDTH="200"/> | L3444243 | Termostato monofasico 35-93°C EGO 5519219825 capilar recubierto 1000 mm bulbo ø 6x125 mm, perno media luna ø 6x4,6 mm para regulacion calderin (Lavavajillas) | 42.18 | OFRCLTERM OFRCL1 SM1
<img src="http://hosclima.com/wp/im/ | L3444246.jpg | " WIDTH="200"/> | <img src="http://hosclima.com/wp/im/L3444246.jpg" WIDTH="200"/> | <img src="http://hosclima.com/wp/im/L3444246.jpg" WIDTH="200"/> | L3444246 | Termostato de contacto calderin 100°c Lavavajillas Omniwash | 30.52 | OFRCLTERM OFRCL1 SM1
<img src="http://hosclima.com/wp/im/ | L3444280.jpg | " WIDTH="200"/> | <img src="http://hosclima.com/wp/im/L3444280.jpg" WIDTH="200"/> | <img src="http://hosclima.com/wp/im/L3444280.jpg" WIDTH="200"/> | L3444280 | Termostato monofasico seguridad 0-90°c capilar recubierto 1500 mm, bulbo diam.6,5x90mm 15A 250V regulacion tornillo (Lavavajillas) | 32.91 | OFRCLTERM OFRCL1 SM1
<img src="http://hosclima.com/wp/im/ | L3444640.jpg | " WIDTH="200"/> | <img src="http://hosclima.com/wp/im/L3444640.jpg" WIDTH="200"/> | <img src="http://hosclima.com/wp/im/L3444640.jpg" WIDTH="200"/> | L3444640 | Termostato Monofasico de trabajo 50-190ºC 16A 250V perno media luna ø 6x4,6 mm longitud capilar 850 mm bulbo ø 3x140 mm para freidora. | 20.4 | OFRCCOTERM OFRCCO1 SM1
<img src="http://hosclima.com/wp/im/ | L3444657.jpg | " WIDTH="200"/> | <img src="http://hosclima.com/wp/im/L3444657.jpg" WIDTH="200"/> | <img src="http://hosclima.com/wp/im/L3444657.jpg" WIDTH="200"/> | L3444657 | Termostato monofasico seguridad 222ºC con rearme manual longitud capilar recubierto 900 mm - 16A 250V bulbo ø 3x158 mm FREIDORA | 116.64 | OFRCLTERM OFRCL1 SM1
<img src="http://hosclima.com/wp/im/ | L3444689.jpg | " WIDTH="200"/> | <img src="http://hosclima.com/wp/im/L3444689.jpg" WIDTH="200"/> | <img src="http://hosclima.com/wp/im/L3444689.jpg" WIDTH="200"/> | L3444689 | Termostato monofasico seguridad 340°c con rearme manual longitud capilar recubierto 870 mm bulbo ø 3x160 mm Frytop y horno | 60.3 | OFRCCOTERM OFRCCO1 SM1
<img src="http://hosclima.com/wp/im/ | L3444763.jpg | " WIDTH="200"/> | <img src="http://hosclima.com/wp/im/L3444763.jpg" WIDTH="200"/> | <img src="http://hosclima.com/wp/im/L3444763.jpg" WIDTH="200"/> | L3444763 | Termostato monofasico seguridad 140°C con rearme manual longitud capilar recubierto 1550 mm- 16A 230V bulbo ø 6x77 mm Lavavajillas | 60.8 | OFRCLTERM OFRCL1 SM1
<img src="http://hosclima.com/wp/im/ | L3445403.jpg | " WIDTH="200"/> | <img src="http://hosclima.com/wp/im/L3445403.jpg" WIDTH="200"/> | <img src="http://hosclima.com/wp/im/L3445403.jpg" WIDTH="200"/> | L3445403 | Termostato de contacto 55°C con rearme automatico (lavavajillas) | 5.06 | OFRCLTERM OFRCL1 SM1
<img src="http://hosclima.com/wp/im/ | L3446014.jpg | " WIDTH="200"/> | <img src="http://hosclima.com/wp/im/L3446014.jpg" WIDTH="200"/> | <img src="http://hosclima.com/wp/im/L3446014.jpg" WIDTH="200"/> | L3446014 | Temporizador 15 minutos mts49 movimiento mecanico con balancin temporizador mecanico con carga manual ciclo con carga manual de 15 minutos bipolar con capacidad contactos 16(4)a 250v max temperatura 110°c perno media luna 6x4,6 mm (TEMPORIZADORES SAVEMAH) | 22.8 | OFRCCOTEMP OFRCCO1 SM1 OFF1
<img src="http://hosclima.com/wp/im/ | L3446200.jpg | " WIDTH="200"/> | <img src="http://hosclima.com/wp/im/L3446200.jpg" WIDTH="200"/> | <img src="http://hosclima.com/wp/im/L3446200.jpg" WIDTH="200"/> | L3446200 | Programador 7802F1 2 levas ciclo 180 segundos 230V 50Hz sin perno para bomba desagüe IME OMNIWASH para Lavavajillas | 136.6 | OFRCLPR OFRCL1 SM1
<img src="http://hosclima.com/wp/im/ | L3449001.jpg | " WIDTH="200"/> | <img src="http://hosclima.com/wp/im/L3449001.jpg" WIDTH="200"/> | <img src="http://hosclima.com/wp/im/L3449001.jpg" WIDTH="200"/> | L3449001 | Tubo carga curvo ø 3/4 HH 1500 mm tubo termoplastico ø 10x16 mm racores nylon ø 3/4'H con juntas temperatura max 90°C presion max 10 bar lavavajillas | 4.82 | OFRCLTB OFRCL1 SM1
<img src="http://hosclima.com/wp/im/ | L3449318.jpg | " WIDTH="200"/> | <img src="http://hosclima.com/wp/im/L3449318.jpg" WIDTH="200"/> | <img src="http://hosclima.com/wp/im/L3449318.jpg" WIDTH="200"/> | L3449318 | Tubo carga agua curvo ø 3/4' HH 1500 mm ø 10x14,5 mm racores nylon ø 3/4'H con juntas temperatura max 25°C presion max 20 bar | 3.4 | OFRCLTB OFRCL1 SM1
<img src="http://hosclima.com/wp/im/ | L3449564.jpg | " WIDTH="200"/> | <img src="http://hosclima.com/wp/im/L3449564.jpg" WIDTH="200"/> | <img src="http://hosclima.com/wp/im/L3449564.jpg" WIDTH="200"/> | L3449564 | Tubo flexible gas ø 1/2'H 1250 mm con acoplamiento rápido de seguridad racor giratorio ø 1/2'H vaina interior de acero INOX AISI 316 vaina exterior de PVC transparente presión de funcionamiento 1 bar max temperatura de funcionamiento -20+80°C para conexio | 83.84 | OFRCLTB OFRCL1 SM1
<img src="http://hosclima.com/wp/im/ | L3449584.jpg | " WIDTH="200"/> | <img src="http://hosclima.com/wp/im/L3449584.jpg" WIDTH="200"/> | <img src="http://hosclima.com/wp/im/L3449584.jpg" WIDTH="200"/> | L3449585 | Tubo flexible gas ø 1/2'HH 2000 mm de acero AISI 316L temp. 60°C capacidad 2,2 m3/h en conformidad con certificacion EUROPEA EN14800 | 57 | OFRCCOGAS OFRCCO1 SM1
<img src="http://hosclima.com/wp/im/ | L3450029.jpg | " WIDTH="200"/> | <img src="http://hosclima.com/wp/im/L3450029.jpg" WIDTH="200"/> | <img src="http://hosclima.com/wp/im/L3450029.jpg" WIDTH="200"/> | L3450029 | Tubo desague ø 29x2000 mm manguitos ø interior 24 y 28 mm temperatura max 90°C | 11.46 | OFRCLTB OFRCL1 SM1
<img src="http://hosclima.com/wp/im/ | L3450215.jpg | " WIDTH="200"/> | <img src="http://hosclima.com/wp/im/L3450215.jpg" WIDTH="200"/> | <img src="http://hosclima.com/wp/im/L3450215.jpg" WIDTH="200"/> | L3450215 | Tubo pvc ø 6/9 mm - 100 m | 75.48 | OFRCLTB OFRCL1 SM1
<img src="http://hosclima.com/wp/im/ | L3450236.jpg | " WIDTH="200"/> | <img src="http://hosclima.com/wp/im/L3450236.jpg" WIDTH="200"/> | <img src="http://hosclima.com/wp/im/L3450236.jpg" WIDTH="200"/> | L3450236 | Tubo presostato ø 5x10 mm - 20 m ø exterior 10 mm ø interior 5 mm | 26.07 | OFRCLPS SM1
<img src="http://hosclima.com/wp/im/ | L3450236.jpg | " WIDTH="200"/> | <img src="http://hosclima.com/wp/im/L3450236.jpg" WIDTH="200"/> | <img src="http://hosclima.com/wp/im/L3450236.jpg" WIDTH="200"/> | L3450236B | Tubo presostato ø 5x10 mm - POR METROS - ø exterior 10 mm ø interior 5 mm | 2.6 | OFRCLPS SM1
<img src="http://hosclima.com/wp/im/ | L3450622.jpg | " WIDTH="200"/> | <img src="http://hosclima.com/wp/im/L3450622.jpg" WIDTH="200"/> | <img src="http://hosclima.com/wp/im/L3450622.jpg" WIDTH="200"/> | L3450622 | Tubo presostato ø 5x11 mm en rollo de 5 m -30º +110º tubo goma alimentario | 31.54 | OFRCLPS SM1
<img src="http://hosclima.com/wp/im/ | L3455003.jpg | " WIDTH="200"/> | <img src="http://hosclima.com/wp/im/L3455003.jpg" WIDTH="200"/> | <img src="http://hosclima.com/wp/im/L3455003.jpg" WIDTH="200"/> | L3455003 | Resistencia calderin 9000w 240v profundidad inmersion 420mm brida ext 60mm vaina bulbo junta aro Ø 58mm lavavajillas Jemi | 112.9 | OFRCLRC SM1
<img src="http://hosclima.com/wp/im/ | L3455005.jpg | " WIDTH="200"/> | <img src="http://hosclima.com/wp/im/L3455005.jpg" WIDTH="200"/> | <img src="http://hosclima.com/wp/im/L3455005.jpg" WIDTH="200"/> | L3455005 | Resistencia calderin 6000W 254V profundidad inmersion 290 mm brida ø exterior 60 mm - con vaina para bulbo con junta aro ø 58 mm (3186013) Jemi | 253.18 | OFRCLRC SM1
<img src="http://hosclima.com/wp/im/ | L3455010.jpg | " WIDTH="200"/> | <img src="http://hosclima.com/wp/im/L3455010.jpg" WIDTH="200"/> | <img src="http://hosclima.com/wp/im/L3455010.jpg" WIDTH="200"/> | L3455010 | Resistencia Calderin 9000W 230V profundidad inmersión 520 mm brida ø exterior 70 mm - con vaina porta bulbo completa con junta OR ø 67 mm Sammic | 248.24 | OFRCLRC SM1
<img src="http://hosclima.com/wp/im/ | L3455013.jpg | " WIDTH="200"/> | <img src="http://hosclima.com/wp/im/L3455013.jpg" WIDTH="200"/> | <img src="http://hosclima.com/wp/im/L3455013.jpg" WIDTH="200"/> | L3455013 | Resistencia calderin 3000W 230V profundidad inmersion 305 mm brida ø exterior 70 mm - con vaina portabulbo completa con junta OR ø 67 mm (3186014) completo con abrazadera montaje y proteccion conta (A1) Sammic | 127.17 | OFRCLRC OFRCL1 SM1
<img src="http://hosclima.com/wp/im/ | L3455017.jpg | " WIDTH="200"/> | <img src="http://hosclima.com/wp/im/L3455017.jpg" WIDTH="200"/> | <img src="http://hosclima.com/wp/im/L3455017.jpg" WIDTH="200"/> | L3455017 | Resistencia Cuba 2500W 230V profundidad inmersion 375 mm anchura 65 mm - brida 80x27 mm Sammic | 70.11 | OFRCLRECU OFRCL1 SM1
<img src="http://hosclima.com/wp/im/ | L3455032.jpg | " WIDTH="200"/> | <img src="http://hosclima.com/wp/im/L3455032.jpg" WIDTH="200"/> | <img src="http://hosclima.com/wp/im/L3455032.jpg" WIDTH="200"/> | L3455032 | Resistencia calderin 3000W 230V profundidad inmersion 230mm brida 90x75mm con junta (3186004) lavavajillas Elframo, Komel | 87.08 | OFRCLRC SM1
<img src="http://hosclima.com/wp/im/ | L3455314.jpg | " WIDTH="200"/> | <img src="http://hosclima.com/wp/im/L3455314.jpg" WIDTH="200"/> | <img src="http://hosclima.com/wp/im/L3455314.jpg" WIDTH="200"/> | L3455314 | Resistencia cuba 1500w 230v profundidad inmersion 190mm anchura 117mm-racores Ø 12mm lavavajillas Sammic (A2) | 55.02 | OFRCLRECU SM1
<img src="http://hosclima.com/wp/im/ | L3455315.jpg | " WIDTH="200"/> | <img src="http://hosclima.com/wp/im/L3455315.jpg" WIDTH="200"/> | <img src="http://hosclima.com/wp/im/L3455315.jpg" WIDTH="200"/> | L3455315 | Resistencia calderin 2500W 230V profundidad inmersion 260 mm brida ø 72 mm con portabulbo lavavajillas SAMMIC junta(5029388) (A2) | 67.12 | OFRCLRC OFRCL2 SM1 OFF1
<img src="http://hosclima.com/wp/im/ | L3455323.jpg | " WIDTH="200"/> | <img src="http://hosclima.com/wp/im/L3455323.jpg" WIDTH="200"/> | <img src="http://hosclima.com/wp/im/L3455323.jpg" WIDTH="200"/> | L3455323 | Resistencia calderin 2800/3050w 230/240v profundidad inmersion 375mm Ø brida 63mm con vaina portabulbo y junta goma Ø 58mm | 79.52 | OFRCLRC SM1
<img src="http://hosclima.com/wp/im/ | L3455334.jpg | " WIDTH="200"/> | <img src="http://hosclima.com/wp/im/L3455334.jpg" WIDTH="200"/> | <img src="http://hosclima.com/wp/im/L3455334.jpg" WIDTH="200"/> | L3455334 | Resistencia calderin 2600w 230v profundidad inmersion 265 mm brida ø exterior 55 mm - con vaina portabulbo completa con junta aro O ø 48 mm (3186001) Colged, Elettrobar | 55.12 | OFRCLRC SM1
<img src="http://hosclima.com/wp/im/ | L3455339.jpg | " WIDTH="200"/> | <img src="http://hosclima.com/wp/im/L3455339.jpg" WIDTH="200"/> | <img src="http://hosclima.com/wp/im/L3455339.jpg" WIDTH="200"/> | L3455339 | Resistencia cuba 1800W 220V profundidad inmersion 305 mm longitud 315 mm - anchura 25 mm racores ø 10 mm Lavavasos/Lavatazas (ATA) AL10 - AL11 - AL15 | 45.18 | OFRCLRECU SM1
<img src="http://hosclima.com/wp/im/ | L3455390.jpg | " WIDTH="200"/> | <img src="http://hosclima.com/wp/im/L3455390.jpg" WIDTH="200"/> | <img src="http://hosclima.com/wp/im/L3455390.jpg" WIDTH="200"/> | L3455390 | Resistencia horno conveccion 2700w 230v ø exterior 193 mm - altura total 76 mm brida 70x22 mm 806890656 SMEG | 27.86 | OFRCCORES OFRCCO1 SM1
<img src="http://hosclima.com/wp/im/ | L3455417.jpg | " WIDTH="200"/> | <img src="http://hosclima.com/wp/im/L3455417.jpg" WIDTH="200"/> | <img src="http://hosclima.com/wp/im/L3455417.jpg" WIDTH="200"/> | L3455417 | Resistencia calderin 3000w 230v inmersion 300mm brida ext Ø 55mm - vaina portabulbo junta aro O 48mm SILANOS | 58.2 | OFRCLRC SM1
<img src="http://hosclima.com/wp/im/ | 505044.jpg | " WIDTH="200"/> | <img src="http://hosclima.com/wp/im/505044.jpg" WIDTH="200"/> | <img src="http://hosclima.com/wp/im/505044.jpg" WIDTH="200"/> | L3501232 | Rociador aclarado lavavajillas Fagor, Asber | 4.8 | OFRCLBRAC OFRCL1 SM1
<img src="http://hosclima.com/wp/im/ | L3523096.jpg | " WIDTH="200"/> | <img src="http://hosclima.com/wp/im/L3523096.jpg" WIDTH="200"/> | <img src="http://hosclima.com/wp/im/L3523096.jpg" WIDTH="200"/> | L3523096 | Elemento sensible Minisit 50 a 190°C capilar de acero inox longitud 1200 mm, bulbo ø 4x120 mm BULBO FREIDORA | 69.62 | OFRCCOV OFRCCO1 SM1
<img src="http://hosclima.com/wp/im/ | L3523923.JPG | " WIDTH="200"/> | <img src="http://hosclima.com/wp/im/L3523923.JPG" WIDTH="200"/> | <img src="http://hosclima.com/wp/im/L3523923.JPG" WIDTH="200"/> | L3523923 | Valvula Minisit 710 FREIDORA 50÷190°C temp 50-190°C entrada 1/2' freidora code SIT 0710750 entrada ø 1/2'H - salida ø 3/8'H termopar M9x1 presion maxima entrada gas 50 mbar capilar 1200 mm bulbo ø 5x95 mm sin tapa, mando ni bridas ZANUSSI (101131) | 210.61 | OFRCCOVAL OFRCCO1 SM1
<img src="http://hosclima.com/wp/im/ | L3526133.jpg | " WIDTH="200"/> | <img src="http://hosclima.com/wp/im/L3526133.jpg" WIDTH="200"/> | <img src="http://hosclima.com/wp/im/L3526133.jpg" WIDTH="200"/> | L3526133 | Valvula Eurosit 630 Fry Top 60-300ºC salida ø3/8'Fx3/8'F conexion termopar M9x1 temperatura ambiente 0÷80°C capilar longitud 1050 mm bulbo ø 4x72 mm | 149.94 | OFRCCOVAL OFRCCO1 SM1
<img src="http://hosclima.com/wp/im/ | L3528069.jpg | " WIDTH="200"/> | <img src="http://hosclima.com/wp/im/L3528069.jpg" WIDTH="200"/> | <img src="http://hosclima.com/wp/im/L3528069.jpg" WIDTH="200"/> | L3528069 | Tornillo fijacion giratorio m5x0,8 para lavavajillas Fagor FI30 12009829 Q152016000 | 10.12 | OFRCLBRAC OFRCLABRLA OFRCL1 SM1
<img src="http://hosclima.com/wp/im/ | L3743075.jpg | " WIDTH="200"/> | <img src="http://hosclima.com/wp/im/L3743075.jpg" WIDTH="200"/> | <img src="http://hosclima.com/wp/im/L3743075.jpg" WIDTH="200"/> | L3743075 | Inserto brazo lavado lavavajillas Jemi | 8.94 | OFRCLBRLA SM1
<img src="http://hosclima.com/wp/im/ | L3743076.jpg | " WIDTH="200"/> | <img src="http://hosclima.com/wp/im/L3743076.jpg" WIDTH="200"/> | <img src="http://hosclima.com/wp/im/L3743076.jpg" WIDTH="200"/> | L3743076 | Terminal brazo lavado GS-9 Jemi | 13.1 | OFRCLBRLA SM1
<img src="http://hosclima.com/wp/im/ | L3743099.jpg | " WIDTH="200"/> | <img src="http://hosclima.com/wp/im/L3743099.jpg" WIDTH="200"/> | <img src="http://hosclima.com/wp/im/L3743099.jpg" WIDTH="200"/> | L3743099 | Inserto brazo lavado 1 rociador lavavajillas Linea Blanca | 5.62 | OFRCLBRLA SM1
<img src="http://hosclima.com/wp/im/ | L3743101.jpg | " WIDTH="200"/> | <img src="http://hosclima.com/wp/im/L3743101.jpg" WIDTH="200"/> | <img src="http://hosclima.com/wp/im/L3743101.jpg" WIDTH="200"/> | L3743101 | Junta brazo lavado ø 38x24x12 mm lavavajillas Linea Blanca | 4.1 | OFRCLBRLA SM1
<img src="http://hosclima.com/wp/im/ | L3743102.jpg | " WIDTH="200"/> | <img src="http://hosclima.com/wp/im/L3743102.jpg" WIDTH="200"/> | <img src="http://hosclima.com/wp/im/L3743102.jpg" WIDTH="200"/> | L3743102 | Embrague de bayoneta brazo lavado lavavajillas Linea Blanca | 3.35 | OFRCLBRLA SM1
<img src="http://hosclima.com/wp/im/ | L3743118.jpg | " WIDTH="200"/> | <img src="http://hosclima.com/wp/im/L3743118.jpg" WIDTH="200"/> | <img src="http://hosclima.com/wp/im/L3743118.jpg" WIDTH="200"/> | L3743118 | Casquillo giratorio molinete lavado ø exterior 16 mm ø interior 12 mm altura 10 mm Adler, Crystal Line | 5.55 | FL3743118 SM1
<img src="http://hosclima.com/wp/im/ | L3743123.jpg | " WIDTH="200"/> | <img src="http://hosclima.com/wp/im/L3743123.jpg" WIDTH="200"/> | <img src="http://hosclima.com/wp/im/L3743123.jpg" WIDTH="200"/> | L3743123 | Tapon cierre brazo lavado lavavajillas Adler, Zanussi | 1.57 | OFRCLBRLA SM1
<img src="http://hosclima.com/wp/im/ | L3743127.jpg | " WIDTH="200"/> | <img src="http://hosclima.com/wp/im/L3743127.jpg" WIDTH="200"/> | <img src="http://hosclima.com/wp/im/L3743127.jpg" WIDTH="200"/> | L3743127 | Cruceta lavado aclarado completa longitud 380mm lavavajillas Adler | 85.52 | OFRCLBRAC OFRCL1 SM1
<img src="http://hosclima.com/wp/im/ | L3743187.jpg | " WIDTH="200"/> | <img src="http://hosclima.com/wp/im/L3743187.jpg" WIDTH="200"/> | <img src="http://hosclima.com/wp/im/L3743187.jpg" WIDTH="200"/> | L3743187 | Casquillo molinete lavado Fagor FI120 | 23.56 | FL3743187 SM1
<img src="http://hosclima.com/wp/im/ | L3743189.jpg | " WIDTH="200"/> | <img src="http://hosclima.com/wp/im/L3743189.jpg" WIDTH="200"/> | <img src="http://hosclima.com/wp/im/L3743189.jpg" WIDTH="200"/> | L3743189 | Rociador aclarado tipo 9504 Zanussi | 34.78 | FL3743189 SM1
<img src="http://hosclima.com/wp/im/ | L3743198.jpg | " WIDTH="200"/> | <img src="http://hosclima.com/wp/im/L3743198.jpg" WIDTH="200"/> | <img src="http://hosclima.com/wp/im/L3743198.jpg" WIDTH="200"/> | L3743198 | Brazo aclarado izquierdo ø 12x230 mm lavavajillas Fagor | 28.2 | OFRCLBRAC SM1
<img src="http://hosclima.com/wp/im/ | L3743254.jpg | " WIDTH="200"/> | <img src="http://hosclima.com/wp/im/L3743254.jpg" WIDTH="200"/> | <img src="http://hosclima.com/wp/im/L3743254.jpg" WIDTH="200"/> | L3743254 | Cuerpo cruceta lavado aclarado lavavajillas Adler | 24 | OFRCLBRLA SM1
<img src="http://hosclima.com/wp/im/ | L3743286.jpg | " WIDTH="200"/> | <img src="http://hosclima.com/wp/im/L3743286.jpg" WIDTH="200"/> | <img src="http://hosclima.com/wp/im/L3743286.jpg" WIDTH="200"/> | L3743286 | Brazo aclarado derecho ø 12x230 mm lavavajillas Fagor | 27.2 | OFRCLBRAC SM1
<img src="http://hosclima.com/wp/im/ | 505040.jpg | " WIDTH="200"/> | <img src="http://hosclima.com/wp/im/505040.jpg" WIDTH="200"/> | <img src="http://hosclima.com/wp/im/505040.jpg" WIDTH="200"/> | L3743288 | Casquillo para brazo de lavado enganche giratorio lavavajillas Fagor | 11.92 | OFRCLBRLA SM1
<img src="http://hosclima.com/wp/im/ | 505069.jpg | " WIDTH="200"/> | <img src="http://hosclima.com/wp/im/505069.jpg" WIDTH="200"/> | <img src="http://hosclima.com/wp/im/505069.jpg" WIDTH="200"/> | L3743290 | Cuerpo cruceta aclarado empalme de brazo de union hasta aclarado fagor FI30 | 19 | OFRCLBRAC SM1
<img src="http://hosclima.com/wp/im/ | L3743380.jpg | " WIDTH="200"/> | <img src="http://hosclima.com/wp/im/L3743380.jpg" WIDTH="200"/> | <img src="http://hosclima.com/wp/im/L3743380.jpg" WIDTH="200"/> | L3743380 | Brazo lavado 164 mm lavavasos FAGOR LVC-21 - MF-21Fagor 12022382 Z440707000 | 27.5 | OFRCLBRLA SM1
<img src="http://hosclima.com/wp/im/ | L3743384.jpg | " WIDTH="200"/> | <img src="http://hosclima.com/wp/im/L3743384.jpg" WIDTH="200"/> | <img src="http://hosclima.com/wp/im/L3743384.jpg" WIDTH="200"/> | L3743384 | Brazo lavado 140 mm Lavavasos Fagor 12025251, Edesa | 12.21 | OFRCLBRLA SM1
<img src="http://hosclima.com/wp/im/ | L3743385.jpg | " WIDTH="200"/> | <img src="http://hosclima.com/wp/im/L3743385.jpg" WIDTH="200"/> | <img src="http://hosclima.com/wp/im/L3743385.jpg" WIDTH="200"/> | L3743385 | Brazo aclarado 145 mm para Lavavasos/Lavatazas FAGOR LVC-12 - LVC-15 12025253 Asber LAB-2100 | 10.94 | OFRCLBRAC SM1
<img src="http://hosclima.com/wp/im/ | L3743387.jpg | " WIDTH="200"/> | <img src="http://hosclima.com/wp/im/L3743387.jpg" WIDTH="200"/> | <img src="http://hosclima.com/wp/im/L3743387.jpg" WIDTH="200"/> | L3743387 | Brazo aclarado 167 mm para Lavavasos/Lavatazas Fagor LVC-21, Asber | 29.16 | OFRCLBRAC OFRCL1 SM1
<img src="http://hosclima.com/wp/im/ | L3743389.jpg | " WIDTH="200"/> | <img src="http://hosclima.com/wp/im/L3743389.jpg" WIDTH="200"/> | <img src="http://hosclima.com/wp/im/L3743389.jpg" WIDTH="200"/> | L3743389 | Brazo lavado 142 mm para Lavavasos/Lavatazas (FAGOR) LVC-12 - LVC-15 Fagor Edesa 12024138 | 11.88 | OFRCLBRLA SM1
<img src="http://hosclima.com/wp/im/ | L3743391.jpg | " WIDTH="200"/> | <img src="http://hosclima.com/wp/im/L3743391.jpg" WIDTH="200"/> | <img src="http://hosclima.com/wp/im/L3743391.jpg" WIDTH="200"/> | L3743391 | Brazo aclarado 167mm lavavasos Asber, Fagor MF-21 12022710Z 441902000 | 29.16 | OFRCLBRAC SM1
<img src="http://hosclima.com/wp/im/ | L3743403.jpg | " WIDTH="200"/> | <img src="http://hosclima.com/wp/im/L3743403.jpg" WIDTH="200"/> | <img src="http://hosclima.com/wp/im/L3743403.jpg" WIDTH="200"/> | L3743403 | Brazo lavado 180 mm lavavajillas Fagor | 29.06 | OFRCLBRLA SM1
<img src="http://hosclima.com/wp/im/ | L3743407.jpg | " WIDTH="200"/> | <img src="http://hosclima.com/wp/im/L3743407.jpg" WIDTH="200"/> | <img src="http://hosclima.com/wp/im/L3743407.jpg" WIDTH="200"/> | L3743407 | Brazo aclarado inferior fijo dimensiones maximas 425x370 mm Linea blanca A210020I | 212.68 | OFRCLBRAC SM1
<img src="http://hosclima.com/wp/im/ | L3743418.jpg | " WIDTH="200"/> | <img src="http://hosclima.com/wp/im/L3743418.jpg" WIDTH="200"/> | <img src="http://hosclima.com/wp/im/L3743418.jpg" WIDTH="200"/> | L3743418 | Brazo lavado inferior completo con rociadores acoplamiento de bayoneta - longitud 340 mm lavavajillas Linea Blanca | 44.44 | OFRCLBRLA SM1
<img src="http://hosclima.com/wp/im/ | L3743452.jpg | " WIDTH="200"/> | <img src="http://hosclima.com/wp/im/L3743452.jpg" WIDTH="200"/> | <img src="http://hosclima.com/wp/im/L3743452.jpg" WIDTH="200"/> | L3743452 | Brazo lavado fijo completo 485 mm lavavajillas Jemi | 121.58 | OFRCLBRLA SM1
<img src="http://hosclima.com/wp/im/ | L3743453.jpg | " WIDTH="200"/> | <img src="http://hosclima.com/wp/im/L3743453.jpg" WIDTH="200"/> | <img src="http://hosclima.com/wp/im/L3743453.jpg" WIDTH="200"/> | L3743453 | Brazo lavado fijo completo 450 mm lavavajillas Jemi | 112.6 | OFRCLBRLA SM1
<img src="http://hosclima.com/wp/im/ | L3743454.jpg | " WIDTH="200"/> | <img src="http://hosclima.com/wp/im/L3743454.jpg" WIDTH="200"/> | <img src="http://hosclima.com/wp/im/L3743454.jpg" WIDTH="200"/> | L3743454 | Brazo lavado fijo completo 430 mm lavavajillas Jemi | 119.54 | OFRCLBRLA SM1
<img src="http://hosclima.com/wp/im/ | L3743458.jpg | " WIDTH="200"/> | <img src="http://hosclima.com/wp/im/L3743458.jpg" WIDTH="200"/> | <img src="http://hosclima.com/wp/im/L3743458.jpg" WIDTH="200"/> | L3743458 | Brazo lavado fijo completo 500 mm con junta lavavajillas Jemi | 78.6 | OFRCLBRLA OFRCL1 SM1
<img src="http://hosclima.com/wp/im/ | L3743472.jpg | " WIDTH="200"/> | <img src="http://hosclima.com/wp/im/L3743472.jpg" WIDTH="200"/> | <img src="http://hosclima.com/wp/im/L3743472.jpg" WIDTH="200"/> | L3743472 | Brazo aclarado superior fijo dimensiones maximas 450x470mm lavavajillas Jemi | 159.92 | OFRCLBRAC SM1
<img src="http://hosclima.com/wp/im/ | L3743483.jpg | " WIDTH="200"/> | <img src="http://hosclima.com/wp/im/L3743483.jpg" WIDTH="200"/> | <img src="http://hosclima.com/wp/im/L3743483.jpg" WIDTH="200"/> | L3743483 | Brazo lavado superior completo acoplamiento en bayone - longitud 425 mm lavavajillas Linea blanca | 48.02 | OFRCLBRLA SM1
<img src="http://hosclima.com/wp/im/ | L3743503.jpg | " WIDTH="200"/> | <img src="http://hosclima.com/wp/im/L3743503.jpg" WIDTH="200"/> | <img src="http://hosclima.com/wp/im/L3743503.jpg" WIDTH="200"/> | L3743503 | Brazo lavado inferior acoplamiento en bayone - longitud 400 mm lavavajillas Linea blanca | 31.4 | OFRCLBRLA SM1
<img src="http://hosclima.com/wp/im/ | L3743612.jpg | " WIDTH="200"/> | <img src="http://hosclima.com/wp/im/L3743612.jpg" WIDTH="200"/> | <img src="http://hosclima.com/wp/im/L3743612.jpg" WIDTH="200"/> | L3743612 | Brazo aclarado inferior dimensiones 385x360 mm para lavavajillas LC1500 Linea blanca | 203.08 | OFRCLBRAC SM1
<img src="http://hosclima.com/wp/im/ | L3743613.jpg | " WIDTH="200"/> | <img src="http://hosclima.com/wp/im/L3743613.jpg" WIDTH="200"/> | <img src="http://hosclima.com/wp/im/L3743613.jpg" WIDTH="200"/> | L3743613 | Brazo aclarado inferior dimensiones 400x435 mm lavavajillas LC2000 Linea blanca | 215.56 | OFRCLBRAC SM1
<img src="http://hosclima.com/wp/im/ | L3743614.jpg | " WIDTH="200"/> | <img src="http://hosclima.com/wp/im/L3743614.jpg" WIDTH="200"/> | <img src="http://hosclima.com/wp/im/L3743614.jpg" WIDTH="200"/> | L3743614 | Brazo aclarado inferior dimensiones 400x510 mm lavavajillas LC2300 Linea Blanca | 262.12 | OFRCLBRAC SM1
<img src="http://hosclima.com/wp/im/ | L3743615.jpg | " WIDTH="200"/> | <img src="http://hosclima.com/wp/im/L3743615.jpg" WIDTH="200"/> | <img src="http://hosclima.com/wp/im/L3743615.jpg" WIDTH="200"/> | L3743615 | Brazo aclarado inferior dimensiones 235x335 mm lavavajillas Linea blanca | 195.26 | OFRCLBRAC SM1
<img src="http://hosclima.com/wp/im/ | L3743617.jpg | " WIDTH="200"/> | <img src="http://hosclima.com/wp/im/L3743617.jpg" WIDTH="200"/> | <img src="http://hosclima.com/wp/im/L3743617.jpg" WIDTH="200"/> | L3743617 | Brazo aclarado superior dimensiones 320x320 mm lavavajillas Linea blanca | 119.28 | OFRCLBRAC SM1
<img src="http://hosclima.com/wp/im/ | L3743619.jpg | " WIDTH="200"/> | <img src="http://hosclima.com/wp/im/L3743619.jpg" WIDTH="200"/> | <img src="http://hosclima.com/wp/im/L3743619.jpg" WIDTH="200"/> | L3743619 | Brazo Aclarado Superior lavavajillas LC-2000 Linea blanca | 138.64 | OFRCLBRAC SM1
<img src="http://hosclima.com/wp/im/ | L3743620.jpg | " WIDTH="200"/> | <img src="http://hosclima.com/wp/im/L3743620.jpg" WIDTH="200"/> | <img src="http://hosclima.com/wp/im/L3743620.jpg" WIDTH="200"/> | L3743620 | Brazo aclarado superior dimensiones 480x280 mm lavavajillas LC2800 Linea Blanca | 115.72 | OFRCLBRAC SM1
<img src="http://hosclima.com/wp/im/ | L3743621.jpg | " WIDTH="200"/> | <img src="http://hosclima.com/wp/im/L3743621.jpg" WIDTH="200"/> | <img src="http://hosclima.com/wp/im/L3743621.jpg" WIDTH="200"/> | L3743621 | Brazo aclarado superior dimensiones 430x325 mm lavavajillas Linea Blanca | 101.88 | OFRCLBRAC SM1
<img src="http://hosclima.com/wp/im/ | L3743638.jpg | " WIDTH="200"/> | <img src="http://hosclima.com/wp/im/L3743638.jpg" WIDTH="200"/> | <img src="http://hosclima.com/wp/im/L3743638.jpg" WIDTH="200"/> | L3743638 | Brazo lavado completo 545 mm lavavajillas capota Jemi | 113.58 | OFRCLBRLA SM1
<img src="http://hosclima.com/wp/im/ | L3743665.jpg | " WIDTH="200"/> | <img src="http://hosclima.com/wp/im/L3743665.jpg" WIDTH="200"/> | <img src="http://hosclima.com/wp/im/L3743665.jpg" WIDTH="200"/> | L3743665 | Brazo lavado fijo completo 570 mm con junta lavavajillas capota Jemi | 86.88 | OFRCLBRLA OFRCL1 SM1
<img src="http://hosclima.com/wp/im/ | L3743683.jpg | " WIDTH="200"/> | <img src="http://hosclima.com/wp/im/L3743683.jpg" WIDTH="200"/> | <img src="http://hosclima.com/wp/im/L3743683.jpg" WIDTH="200"/> | L3743683 | Brazo lavado 220 mm con toberas lavavajillas Adler | 18.36 | OFRCLBRLA SM1
<img src="http://hosclima.com/wp/im/ | L3743697.jpg | " WIDTH="200"/> | <img src="http://hosclima.com/wp/im/L3743697.jpg" WIDTH="200"/> | <img src="http://hosclima.com/wp/im/L3743697.jpg" WIDTH="200"/> | L3743697 | Eje cierre brazo lavado 3/4' con junta lavavajillas Jemi | 10.1 | OFRCLBRLA SM1
<img src="http://hosclima.com/wp/im/ | L3743698.jpg | " WIDTH="200"/> | <img src="http://hosclima.com/wp/im/L3743698.jpg" WIDTH="200"/> | <img src="http://hosclima.com/wp/im/L3743698.jpg" WIDTH="200"/> | L3743698 | Tapa brazo lavado 4050120 Jemi | 9.73 | OFRCLBRLA SM1
<img src="http://hosclima.com/wp/im/ | L3743749.jpg | " WIDTH="200"/> | <img src="http://hosclima.com/wp/im/L3743749.jpg" WIDTH="200"/> | <img src="http://hosclima.com/wp/im/L3743749.jpg" WIDTH="200"/> | L3743749 | Tapa brazo lavado ø 38 mm lavavajillas Fagor | 11.7 | OFRCLBRLA SM1
<img src="http://hosclima.com/wp/im/ | L3744201.jpg | " WIDTH="200"/> | <img src="http://hosclima.com/wp/im/L3744201.jpg" WIDTH="200"/> | <img src="http://hosclima.com/wp/im/L3744201.jpg" WIDTH="200"/> | L3744201 | Termostato Monofasico de trabajo 60-190ºC 16A 250V perno media luna ø 6x4,6 mm longitud capilar 2020 mm bulbo ø 6x90 mm para freidora. | 31.35 | OFRCCOTERM OFRCCO1 SM1
<img src="http://hosclima.com/wp/im/ | L3755003.jpg | " WIDTH="200"/> | <img src="http://hosclima.com/wp/im/L3755003.jpg" WIDTH="200"/> | <img src="http://hosclima.com/wp/im/L3755003.jpg" WIDTH="200"/> | L3755003 | Resistencia cuba 2400w 230v profundidad inmersion 180mm ancho 45mm brida Ø ext 60mm | 40.43 | OFRCLRECU SM1
<img src="http://hosclima.com/wp/im/ | L3755004.jpg | " WIDTH="200"/> | <img src="http://hosclima.com/wp/im/L3755004.jpg" WIDTH="200"/> | <img src="http://hosclima.com/wp/im/L3755004.jpg" WIDTH="200"/> | L3755004 | Resistencia Sarten 1650w 240v longitud 490 mm - anchura 43 mm altura 45 mm - racores ø 1/4' Jemi | 54.39 | OFRCCORES OFRCCO1 SM1
<img src="http://hosclima.com/wp/im/ | L3755005.jpg | " WIDTH="200"/> | <img src="http://hosclima.com/wp/im/L3755005.jpg" WIDTH="200"/> | <img src="http://hosclima.com/wp/im/L3755005.jpg" WIDTH="200"/> | L3755005 | Resistencia calderin 2400w 230v profundidad inmersion 250mm brida Ø ext 60mm junta aro OR Ø 58mm(3186013) JEMI (A2) | 34.5 | OFRCLRC SM1
<img src="http://hosclima.com/wp/im/ | L3755007.jpg | " WIDTH="200"/> | <img src="http://hosclima.com/wp/im/L3755007.jpg" WIDTH="200"/> | <img src="http://hosclima.com/wp/im/L3755007.jpg" WIDTH="200"/> | L3755007 | Resistencia cuba 4800w 240v profundidad inmersion 280 mm brida ø exterior 60 mm con junta aro ø 58 mm Jemi | 91.31 | OFRCLRECU SM1
<img src="http://hosclima.com/wp/im/ | L3755013.jpg | " WIDTH="200"/> | <img src="http://hosclima.com/wp/im/L3755013.jpg" WIDTH="200"/> | <img src="http://hosclima.com/wp/im/L3755013.jpg" WIDTH="200"/> | L3755013 | Resistencia Salamandra electrica 1900w 220v longitud 245mm - anchura 225mm Zanussi | 78.8 | OFRCCORES OFRCCO1 SM1
<img src="http://hosclima.com/wp/im/ | L3755040.jpg | " WIDTH="200"/> | <img src="http://hosclima.com/wp/im/L3755040.jpg" WIDTH="200"/> | <img src="http://hosclima.com/wp/im/L3755040.jpg" WIDTH="200"/> | L3755040 | Resistencia calderin 2700w 220v | 43.96 | OFRCLRC SM1
<img src="http://hosclima.com/wp/im/ | L3755044.jpg | " WIDTH="200"/> | <img src="http://hosclima.com/wp/im/L3755044.jpg" WIDTH="200"/> | <img src="http://hosclima.com/wp/im/L3755044.jpg" WIDTH="200"/> | L3755044 | Resistencia calderin 3000w 220v profundidad de inmersión 280 mm brida triangular distancia eje agujeros 54 mm Linea Blanca | 61.4 | OFRCLRC SM1 OFF1
<img src="http://hosclima.com/wp/im/ | L3755048.jpg | " WIDTH="200"/> | <img src="http://hosclima.com/wp/im/L3755048.jpg" WIDTH="200"/> | <img src="http://hosclima.com/wp/im/L3755048.jpg" WIDTH="200"/> | L3755048 | Resistencia calderin 9000w 230/400v profundidad inmersion 390mm brida ovalada 96x58mm - distancia eje anclaje 75 lavajillas Adler | 78.6 | OFRCLRC SM1
<img src="http://hosclima.com/wp/im/ | L3755049.jpg | " WIDTH="200"/> | <img src="http://hosclima.com/wp/im/L3755049.jpg" WIDTH="200"/> | <img src="http://hosclima.com/wp/im/L3755049.jpg" WIDTH="200"/> | L3755049 | Resistencia Cuba 2000W 230V profundidad inmersión 240 mm anchura 34 mm racores ø 10 mm lavavajillas Adler, Zanussi | 40.58 | OFRCLRECU SM1
<img src="http://hosclima.com/wp/im/ | L3755053.jpg | " WIDTH="200"/> | <img src="http://hosclima.com/wp/im/L3755053.jpg" WIDTH="200"/> | <img src="http://hosclima.com/wp/im/L3755053.jpg" WIDTH="200"/> | L3755053 | Resistencia calderin 3500w 230V profundidad inmersion 310mm - anchura 65mm brida 80x27 mm Zanussi | 69.1 | OFRCLRC SM1
<img src="http://hosclima.com/wp/im/ | L3755055.jpg | " WIDTH="200"/> | <img src="http://hosclima.com/wp/im/L3755055.jpg" WIDTH="200"/> | <img src="http://hosclima.com/wp/im/L3755055.jpg" WIDTH="200"/> | L3755055 | Resistencia calderin 2800w 230v profundidad de inmersión 320 mm brida ø exterior 63 mm con junta OR ø 58 mm Zanussi | 53.38 | OFRCLRC SM1
<img src="http://hosclima.com/wp/im/ | L3755056.jpg | " WIDTH="200"/> | <img src="http://hosclima.com/wp/im/L3755056.jpg" WIDTH="200"/> | <img src="http://hosclima.com/wp/im/L3755056.jpg" WIDTH="200"/> | L3755056 | Resistencia cuba 7500W 230V profundidad inmersion 460 mm brida ø exterior 72 mm con junta en aro O ø 67 mm ZANUSSI | 147.98 | OFRCLRECU SM1
<img src="http://hosclima.com/wp/im/ | L3755057.jpg | " WIDTH="200"/> | <img src="http://hosclima.com/wp/im/L3755057.jpg" WIDTH="200"/> | <img src="http://hosclima.com/wp/im/L3755057.jpg" WIDTH="200"/> | L3755057 | Resistencia calderin 10000W 230/380v profundidad de inmersion 455 mm brida ø exterior 72 mm con junta OR ø 67 mm ZANUSSI | 109.16 | OFRCLRC SM1
<img src="http://hosclima.com/wp/im/ | L3755058.jpg | " WIDTH="200"/> | <img src="http://hosclima.com/wp/im/L3755058.jpg" WIDTH="200"/> | <img src="http://hosclima.com/wp/im/L3755058.jpg" WIDTH="200"/> | L3755058 | Resistencia calderin 3000w 230v profundidad inmersion 330mm brida Ø 72mm vaina porta bulbo junta aro Ø 67mm lavavajillas Comenda y Hoonved | 80.36 | OFRCLRC OFRCL1 SM1
<img src="http://hosclima.com/wp/im/ | L3755065.jpg | " WIDTH="200"/> | <img src="http://hosclima.com/wp/im/L3755065.jpg" WIDTH="200"/> | <img src="http://hosclima.com/wp/im/L3755065.jpg" WIDTH="200"/> | L3755065 | Resistencia cuba 3000W 230V profundidad inmersion 360 mm anchura 35 mm racores de anclaje ø 10 mm para Lavavajillas Silanos N700 - 600 - 700 - 800 900 | 51.55 | OFRCLRECU SM1
<img src="http://hosclima.com/wp/im/ | L3755067.jpg | " WIDTH="200"/> | <img src="http://hosclima.com/wp/im/L3755067.jpg" WIDTH="200"/> | <img src="http://hosclima.com/wp/im/L3755067.jpg" WIDTH="200"/> | L3755067 | Resistencia cuba 1600w 230v profundidad inmersion 265mm anchura 35mm - racores ø 10 mm lavavajillas Silanos, Smeg | 49.78 | OFRCLRECU SM1
<img src="http://hosclima.com/wp/im/ | L3755072.jpg | " WIDTH="200"/> | <img src="http://hosclima.com/wp/im/L3755072.jpg" WIDTH="200"/> | <img src="http://hosclima.com/wp/im/L3755072.jpg" WIDTH="200"/> | L3755072 | Resistencia calderin 7500W 230/400V profundidad de inmersion 420 mm brida ø exterior 63 mm con doble vaina para bulbo con junta aro O ø 58 mm (3186013) KUPPERBUSCH | 107.22 | OFRCLRC SM1
<img src="http://hosclima.com/wp/im/ | L3755576.jpg | " WIDTH="200"/> | <img src="http://hosclima.com/wp/im/L3755576.jpg" WIDTH="200"/> | <img src="http://hosclima.com/wp/im/L3755576.jpg" WIDTH="200"/> | L3755576 | Resistencia cuba 2000W 230V longitud 285 mm - anchura 80 mm altura 25 mm - brida 80x27 mm baño Maria electrico Fagor (A2)lavavasos Fagor | 45.4 | OFRCLRECU SM1 OFF1
<img src="http://hosclima.com/wp/im/ | L3755577.jpg | " WIDTH="200"/> | <img src="http://hosclima.com/wp/im/L3755577.jpg" WIDTH="200"/> | <img src="http://hosclima.com/wp/im/L3755577.jpg" WIDTH="200"/> | L3755577 | Resistencia cuba 2800W 230V profundidad inmersion 370 mm - anchura 90 mm altura 25 mm - brida 80x27 mm Lavavajillas Fagor | 37.82 | OFRCLRECU SM1
<img src="http://hosclima.com/wp/im/ | L3755578.jpg | " WIDTH="200"/> | <img src="http://hosclima.com/wp/im/L3755578.jpg" WIDTH="200"/> | <img src="http://hosclima.com/wp/im/L3755578.jpg" WIDTH="200"/> | L3755578 | Resistencia cuba 1000W 230V profundidad inmersion 270 mm anchura 60 mm - altura 20 mm - brida 80x27 mm | 34.1 | OFRCLRECU SM1
<img src="http://hosclima.com/wp/im/ | L3755580.jpg | " WIDTH="200"/> | <img src="http://hosclima.com/wp/im/L3755580.jpg" WIDTH="200"/> | <img src="http://hosclima.com/wp/im/L3755580.jpg" WIDTH="200"/> | L3755580 | Resistencia calderin 2800w 230v profundidad inmersión 285 mm brida ø exterior 87 mm lavavjillas Fagor | 55.77 | OFRCLRC SM1 OFF1 GEV120
<img src="http://hosclima.com/wp/im/ | L3755582.jpg | " WIDTH="200"/> | <img src="http://hosclima.com/wp/im/L3755582.jpg" WIDTH="200"/> | <img src="http://hosclima.com/wp/im/L3755582.jpg" WIDTH="200"/> | L3755582 | Resistencia calderin 6000W 230/400V profundidad inmersion 420 mm brida ø exterior 97 mm con vaina bulbo Fagor | 117.52 | OFRCLRC SM1
<img src="http://hosclima.com/wp/im/ | L3755637.jpg | " WIDTH="200"/> | <img src="http://hosclima.com/wp/im/L3755637.jpg" WIDTH="200"/> | <img src="http://hosclima.com/wp/im/L3755637.jpg" WIDTH="200"/> | L3755637 | Resistencia Freidora 3500W 230V Gayc longitud 265 mm - anchura 285 mm altura 170 mm - racores M12x1,25 mm | 75.52 | OFRCCORES OFRCCO1 SM1
<img src="http://hosclima.com/wp/im/ | L3755692.jpg | " WIDTH="200"/> | <img src="http://hosclima.com/wp/im/L3755692.jpg" WIDTH="200"/> | <img src="http://hosclima.com/wp/im/L3755692.jpg" WIDTH="200"/> | L3755692 | Resistencia de cuarzo Tostador 333W 76VA longitud 350 mm - ø 10 mm Dosilet TR1003 - TR1004 | 13.99 | OFRCCORES OFRCCO1 SM1
<img src="http://hosclima.com/wp/im/ | L3755904.jpg | " WIDTH="200"/> | <img src="http://hosclima.com/wp/im/L3755904.jpg" WIDTH="200"/> | <img src="http://hosclima.com/wp/im/L3755904.jpg" WIDTH="200"/> | L3755904 | Resistencia Baño Maria 1500w 230v longitud 500 mm - anchura 90 mm racores M12x1,25 mm ambiente de utilizacion: REPAGAS | 64.36 | OFRCCORES OFRCCO1 SM1
<img src="http://hosclima.com/wp/im/ | L3755950.jpg | " WIDTH="200"/> | <img src="http://hosclima.com/wp/im/L3755950.jpg" WIDTH="200"/> | <img src="http://hosclima.com/wp/im/L3755950.jpg" WIDTH="200"/> | L3755950 | Resistencia calderin 6000W 400V profundidad inmersion 260 mm, brida ø 60 mm, con junta en aro 'O' ø 57 con cables lavavajillas capota WINTERHALTER GS501, GS502 - GS515 | 108.44 | OFRCLRC SM1
<img src="http://hosclima.com/wp/im/ | L3755952.jpg | " WIDTH="200"/> | <img src="http://hosclima.com/wp/im/L3755952.jpg" WIDTH="200"/> | <img src="http://hosclima.com/wp/im/L3755952.jpg" WIDTH="200"/> | L3755952 | Resistencia calderin 12000W 230V 3 montaje ø 57,5mm L 470mm(An 48mm H 34mm brida redonda empalme M5 (416279) | 103.78 | OFRCLRC SM1
<img src="http://hosclima.com/wp/im/ | l3759102.jpg | " WIDTH="200"/> | <img src="http://hosclima.com/wp/im/l3759102.jpg" WIDTH="200"/> | <img src="http://hosclima.com/wp/im/l3759102.jpg" WIDTH="200"/> | L3759102 | Grifo Mignon Ducha 'Extra' con kit ducha de prelavado conexion ø 3/4 ' | 251.59 | OFRCLGRF OFRCL1 SM1 OFF1
<img src="http://hosclima.com/wp/im/ | L3759120.jpg | " WIDTH="200"/> | <img src="http://hosclima.com/wp/im/L3759120.jpg" WIDTH="200"/> | <img src="http://hosclima.com/wp/im/L3759120.jpg" WIDTH="200"/> | L3759120 | Grifo un agua con ducha Extra con set prelavado ducha montura 1/4 de revolucion conexion ø 1/2' | 215.78 | OFRCLGRF OFRCL1 SM1 OFF1
<img src="http://hosclima.com/wp/im/ | L3855039.jpg | " WIDTH="200"/> | <img src="http://hosclima.com/wp/im/L3855039.jpg" WIDTH="200"/> | <img src="http://hosclima.com/wp/im/L3855039.jpg" WIDTH="200"/> | L3855039 | Resistencia 6000W 240V montaje ø 47,5mm espirales 3 L 325mm An 33mm H 37mm | 389.16 | OFRCLCL SM1
<img src="http://hosclima.com/wp/im/ | L5003648.jpg | " WIDTH="200"/> | <img src="http://hosclima.com/wp/im/L5003648.jpg" WIDTH="200"/> | <img src="http://hosclima.com/wp/im/L5003648.jpg" WIDTH="200"/> | L5003648 | Racor Sujecion Brazo Aclarado lavavajillas hoonved | 14.98 | OFRCLBRAC SM1
<img src="http://hosclima.com/wp/im/ | L5008832.jpg | " WIDTH="200"/> | <img src="http://hosclima.com/wp/im/L5008832.jpg" WIDTH="200"/> | <img src="http://hosclima.com/wp/im/L5008832.jpg" WIDTH="200"/> | L5008832 | Resistencia calderin 2400W 230V profundidad inmersion 225 mm brida ø exterior 63 mm - con vaina para bulbo con junta aro ø 58 mm (3186013) | 57.18 | OFRCLRC SM1
<img src="http://hosclima.com/wp/im/ | L5011057.jpg | " WIDTH="200"/> | <img src="http://hosclima.com/wp/im/L5011057.jpg" WIDTH="200"/> | <img src="http://hosclima.com/wp/im/L5011057.jpg" WIDTH="200"/> | L5011057 | Cesta freidora 295x260x120 mm de hierro cromado Colged, Elettrobar, Mbm... | 141.38 | OFRCCOCF SM1
<img src="http://hosclima.com/wp/im/ | L5014060.jpg | " WIDTH="200"/> | <img src="http://hosclima.com/wp/im/L5014060.jpg" WIDTH="200"/> | <img src="http://hosclima.com/wp/im/L5014060.jpg" WIDTH="200"/> | L5014060 | Bobina 4397 220/240v 50/60hz | 41.52 | OFRCLVAL OFRCL1 SM1
<img src="http://hosclima.com/wp/im/ | L5015886.jpg | " WIDTH="200"/> | <img src="http://hosclima.com/wp/im/L5015886.jpg" WIDTH="200"/> | <img src="http://hosclima.com/wp/im/L5015886.jpg" WIDTH="200"/> | L5015886 | Cesta freidora 300x245x115 mm de hierro cromado freidora Bertos | 219 | OFRCCOCF SM1
<img src="http://hosclima.com/wp/im/ | L5017756.jpg | " WIDTH="200"/> | <img src="http://hosclima.com/wp/im/L5017756.jpg" WIDTH="200"/> | <img src="http://hosclima.com/wp/im/L5017756.jpg" WIDTH="200"/> | L5017756 | Presostato 1 nivel calibracion 205/40 mm 250V 16(4)A | 38.31 | OFRCLPS SM1
<img src="http://hosclima.com/wp/im/ | L5022976.jpg | " WIDTH="200"/> | <img src="http://hosclima.com/wp/im/L5022976.jpg" WIDTH="200"/> | <img src="http://hosclima.com/wp/im/L5022976.jpg" WIDTH="200"/> | L5022976 | Guia cesta lavavajillas Fagor | 29.06 | OFRCLCL SM1
<img src="http://hosclima.com/wp/im/ | L5023590.jpg | " WIDTH="200"/> | <img src="http://hosclima.com/wp/im/L5023590.jpg" WIDTH="200"/> | <img src="http://hosclima.com/wp/im/L5023590.jpg" WIDTH="200"/> | L5023590 | Codo de aspiracion para lavavajillas 295mm Ø interno 60mm - Ø externo 75mm | 64.86 | OFRCLV OFRCL1 SM1
<img src="http://hosclima.com/wp/im/ | L5023636.jpg | " WIDTH="200"/> | <img src="http://hosclima.com/wp/im/L5023636.jpg" WIDTH="200"/> | <img src="http://hosclima.com/wp/im/L5023636.jpg" WIDTH="200"/> | L5023636 | Cesta freidora 135x250x120 mm fagor | 121.32 | OFRCCOCF SM1
<img src="http://hosclima.com/wp/im/ | L5024675.jpg | " WIDTH="200"/> | <img src="http://hosclima.com/wp/im/L5024675.jpg" WIDTH="200"/> | <img src="http://hosclima.com/wp/im/L5024675.jpg" WIDTH="200"/> | L5024675 | Eje brazo lavado rosca 1/2' - longitud total 34,5 mm lavavajillas Jemi | 9.12 | OFRCLBRLA SM1
<img src="http://hosclima.com/wp/im/ | L5029267.jpg | " WIDTH="200"/> | <img src="http://hosclima.com/wp/im/L5029267.jpg" WIDTH="200"/> | <img src="http://hosclima.com/wp/im/L5029267.jpg" WIDTH="200"/> | L5029267 | Resistencia calderin 3500W 230V profundidad inmersion 365 mm brida ø exterior 55 mm con junta aro ø 48 mm (3186001) | 78.85 | OFRCLRC SM1
<img src="http://hosclima.com/wp/im/ | L5029406.jpg | " WIDTH="200"/> | <img src="http://hosclima.com/wp/im/L5029406.jpg" WIDTH="200"/> | <img src="http://hosclima.com/wp/im/L5029406.jpg" WIDTH="200"/> | L5029406 | Brazo de lavado completo para Jemi GS 2/3 | 62.16 | OFRCLBRLA SM1
<img src="http://hosclima.com/wp/im/ | L5029409.jpg | " WIDTH="200"/> | <img src="http://hosclima.com/wp/im/L5029409.jpg" WIDTH="200"/> | <img src="http://hosclima.com/wp/im/L5029409.jpg" WIDTH="200"/> | L5029409 | Brazo Aclarado Inferior lavavajillas GS9 Jemi | 180.5 | OFRCLBRAC SM1
<img src="http://hosclima.com/wp/im/ | L5030759.jpg | " WIDTH="200"/> | <img src="http://hosclima.com/wp/im/L5030759.jpg" WIDTH="200"/> | <img src="http://hosclima.com/wp/im/L5030759.jpg" WIDTH="200"/> | L5030759 | Protector Resistencia ø 68 mm - altura 55 mm distancia entre eje agujeros 73 mm lavavajillas FAGOR | 20.52 | OFRCLRC SM1
<img src="http://hosclima.com/wp/im/ | L5030841.jpg | " WIDTH="200"/> | <img src="http://hosclima.com/wp/im/L5030841.jpg" WIDTH="200"/> | <img src="http://hosclima.com/wp/im/L5030841.jpg" WIDTH="200"/> | L5030841 | Grifo gas copreci CPMM18700 con llama piloto conexion de brida tubo ø 21 mm racor salida ø 3/8'M con toberas ø 0,50-ø 0,75-ø 0,90-ø 1,15-ø 1,45 conexion termopar M8x1 longitud perno 40 mm perno de medialuna ø 8x6,5 mm - perno largo | 85.9 | OFRCCOGR SM1
<img src="http://hosclima.com/wp/im/ | L5031166.jpg | " WIDTH="200"/> | <img src="http://hosclima.com/wp/im/L5031166.jpg" WIDTH="200"/> | <img src="http://hosclima.com/wp/im/L5031166.jpg" WIDTH="200"/> | L5031166 | Resistencia lavadora cuba 7000w 240v profundidad 587 mm anchura 65 mm brida 80x28 mm GIRBAU | 126.08 | OFRCLRECU OFRCL1 SM1
<img src="http://hosclima.com/wp/im/ | L5034241.jpg | " WIDTH="200"/> | <img src="http://hosclima.com/wp/im/L5034241.jpg" WIDTH="200"/> | <img src="http://hosclima.com/wp/im/L5034241.jpg" WIDTH="200"/> | L5034241 | Brazo Aclarado Ø12x145mm LVC15 Fagor 12020475 | 24.86 | OFRCLBRAC SM1
<img src="http://hosclima.com/wp/im/ | L5035177.jpg | " WIDTH="200"/> | <img src="http://hosclima.com/wp/im/L5035177.jpg" WIDTH="200"/> | <img src="http://hosclima.com/wp/im/L5035177.jpg" WIDTH="200"/> | L5035177 | Valvula vs8820a1027 honeywell ø 3/4'ff entrada ø 3/4'f - salida ø 3/4'f presion max. de entrada de gas 60 mbar temperatura ambiente 0÷70°c alimentacion con termopila a 2 alambres | 712.39 | OFRCCOVAL OFRCCO1 SM1
<img src="http://hosclima.com/wp/im/ | L5036408.jpg | " WIDTH="200"/> | <img src="http://hosclima.com/wp/im/L5036408.jpg" WIDTH="200"/> | <img src="http://hosclima.com/wp/im/L5036408.jpg" WIDTH="200"/> | L5036408 | Resistencia cuba 2000w 230v. profundidad inmersión 355 mm anchura 35 mm - racores ø 10 mm | 52.22 | OFRCLRECU SM1
<img src="http://hosclima.com/wp/im/ | L5049140.jpg | " WIDTH="200"/> | <img src="http://hosclima.com/wp/im/L5049140.jpg" WIDTH="200"/> | <img src="http://hosclima.com/wp/im/L5049140.jpg" WIDTH="200"/> | L5049140 | Placa Electronica Lavavajillas Arrastre Sammic | 368.5 | OFRCLPLA OFRCL1 SM1
<img src="http://hosclima.com/wp/im/ | L5054972.jpg | " WIDTH="200"/> | <img src="http://hosclima.com/wp/im/L5054972.jpg" WIDTH="200"/> | <img src="http://hosclima.com/wp/im/L5054972.jpg" WIDTH="200"/> | L5054972 | Resistencia Horno 2900w 230v ø exterior 195 mm - ø interior 180 mm altura total 75 mm brida 70x22 mm Smeg | 36.76 | OFRCCORES OFRCCO1 SM1
<img src="http://hosclima.com/wp/im/ | L5061089.jpg | " WIDTH="200"/> | <img src="http://hosclima.com/wp/im/L5061089.jpg" WIDTH="200"/> | <img src="http://hosclima.com/wp/im/L5061089.jpg" WIDTH="200"/> | L5061089 | Brazo aclarado completo 36/1200 Linea blanca | 159.58 | OFRCLBRAC SM1
<img src="http://hosclima.com/wp/im/ | L5064857.jpg | " WIDTH="200"/> | <img src="http://hosclima.com/wp/im/L5064857.jpg" WIDTH="200"/> | <img src="http://hosclima.com/wp/im/L5064857.jpg" WIDTH="200"/> | L5064857 | Soporte brazo lavado lavavajillas Jemi | 5.68 | OFRCLBRLA SM1
<img src="http://hosclima.com/wp/im/ | L5066069.jpg | " WIDTH="200"/> | <img src="http://hosclima.com/wp/im/L5066069.jpg" WIDTH="200"/> | <img src="http://hosclima.com/wp/im/L5066069.jpg" WIDTH="200"/> | L5066069 | Cesta freidora 300x200x105 mm de hierro cromado, Lotus | 49.88 | OFRCCOCF OFRCCO1 SM1
<img src="http://hosclima.com/wp/im/ | L5069383.jpg | " WIDTH="200"/> | <img src="http://hosclima.com/wp/im/L5069383.jpg" WIDTH="200"/> | <img src="http://hosclima.com/wp/im/L5069383.jpg" WIDTH="200"/> | L5069383 | Programador 11804f1 4 levas ciclo 120 segundos 230v 50/60hz | 135.8 | OFRCLPR SM1
<img src="http://hosclima.com/wp/im/ | L3322203.jpg | " WIDTH="200"/> | <img src="http://hosclima.com/wp/im/L3322203.jpg" WIDTH="200"/> | <img src="http://hosclima.com/wp/im/L3322203.jpg" WIDTH="200"/> | L5069384 | Programador 4803f1 3 levas ciclo 120 segundos 230V 50/60Hz sin perno | 146.23 | OFRCLPR SM1
<img src="http://hosclima.com/wp/im/ | L5069385.jpg | " WIDTH="200"/> | <img src="http://hosclima.com/wp/im/L5069385.jpg" WIDTH="200"/> | <img src="http://hosclima.com/wp/im/L5069385.jpg" WIDTH="200"/> | L5069385 | Programador 7803F1 3 levas 230V 50Hz - ciclo 180 segundos 907180 Silanos | 123.71 | OFRCLPR SM1
<img src="http://hosclima.com/wp/im/ | L5074837.jpg | " WIDTH="200"/> | <img src="http://hosclima.com/wp/im/L5074837.jpg" WIDTH="200"/> | <img src="http://hosclima.com/wp/im/L5074837.jpg" WIDTH="200"/> | L5074837 | Placa electronica lavavajillas Elettrobar, Mbm , Colged, dimensiones 135x85mm | 184.56 | OFRCLPLA OFRCL1 SM1
<img src="http://hosclima.com/wp/im/ | L5084484.jpg | " WIDTH="200"/> | <img src="http://hosclima.com/wp/im/L5084484.jpg" WIDTH="200"/> | <img src="http://hosclima.com/wp/im/L5084484.jpg" WIDTH="200"/> | L5084484 | Presostato 35/19 SMEG UD500DM (816210376) | 18.89 | OFRCLPS SM1
<img src="http://hosclima.com/wp/im/ | L5110634.jpg | " WIDTH="200"/> | <img src="http://hosclima.com/wp/im/L5110634.jpg" WIDTH="200"/> | <img src="http://hosclima.com/wp/im/L5110634.jpg" WIDTH="200"/> | L5110634 | Resistencia cuba 2000w SMEG UD500DM (806890950) (A2) | 91.84 | OFRCLRECU SM1
<img src="http://hosclima.com/wp/im/ | L5110635.jpg | " WIDTH="200"/> | <img src="http://hosclima.com/wp/im/L5110635.jpg" WIDTH="200"/> | <img src="http://hosclima.com/wp/im/L5110635.jpg" WIDTH="200"/> | L5110635 | Brazo de lavado superior e inferior SMEG UD500DM (064557144) | 145.62 | OFRCLBRLA SM1
<img src="http://hosclima.com/wp/im/ | L5110642.jpg | " WIDTH="200"/> | <img src="http://hosclima.com/wp/im/L5110642.jpg" WIDTH="200"/> | <img src="http://hosclima.com/wp/im/L5110642.jpg" WIDTH="200"/> | L5110642 | Resistencia calderin 2500W SMEG UD500DM (806890957) Y (806890981) (A2) | 68.64 | OFRCLRC SM1
<img src="http://hosclima.com/wp/im/ | L7101234.jpg | " WIDTH="200"/> | <img src="http://hosclima.com/wp/im/L7101234.jpg" WIDTH="200"/> | <img src="http://hosclima.com/wp/im/L7101234.jpg" WIDTH="200"/> | L7101234 | Temporizador 60 minutos m2 movimiento mecanico con balancin ciclo con carga manual de 60 minutos capacidad contactos 16(4)A 250V temperatura max 125°C perno media luna ø 6x4,6 mm | 21.4 | OFRCCOTEMP OFRCCO1 SM1
<img src="http://hosclima.com/wp/im/ | D025153.jpg | " WIDTH="200"/> | <img src="http://hosclima.com/wp/im/D025153.jpg" WIDTH="200"/> | <img src="http://hosclima.com/wp/im/D025153.jpg" WIDTH="200"/> | LD025153 | Esparcellamas laton dorado brillante axuliar Ø 40/34mm | 7.68 | OFRCCOQM SM1

## Hoja1
<img src="http://hosclima.com/wp/im/201D0106.jpg" WIDTH="200"/>